## 4.lapa
7. Ēkas norobežojošo konstrukciju siltuma pārnese ar pārvadi | [9 empty] | 19 |  | 1.stāvs | 79.09 |  | Telpu vidējais augstms |  |  | 2.9 | m
(saskaņā ar LBN 002-19 "Ēku norobežojošo konstrukciju siltumtehnika") | [9 empty] | 19 |  | 2.stāvs | 0 |  | Neapkurināmās platības |  |  | 0 |  | 79.09
[12 empty] | 3.stāvs, pagrabs | 0 | 79.09 | Ēkas ārējais perimetrs |  |  | 44.2 | m | 79.09
Nr. | Konstrukcijas būvelementts | Būvelementa laukums |  | Aprēķinu siltumcaurlaidība |  | Maksimālā normatīvā siltumcaurlaidība |  | Aprēķinu siltuma pārneses koeficients ar pārvadi | Maksimālais siltuma pārneses koeficients ar pārvadi |  |  | Tehniskās telpas, u.c. | 0 | Jelgava |  | 20 |  | dzīvojamā |  | 0
|  | Akop |  | Ui |  | UiRM | atbilstība LBN 002-19 | HiT | HiTM |  | 1 | (saskaņā ar LBN 002-19 "Ēku norobežojošo konstrukciju siltumtehnika") | [7 empty] | dzīvojamā
|  | m2 |  | W/(m2K) |  | W/(m2K) |  | W/K | W/K |  | 15 | (saskaņā ar LBN 002-01 "Ēku norobežojošo konstrukciju siltumtehnika") | [7 empty] | admin
1 | Siena 1 | 123.13 |  | 0.12 |  | 0.23 | atbilst | 14.7756 | 28.3199 | 19 | 19 | (saskaņā ar LBN 002-15 "Ēku norobežojošo konstrukciju siltumtehnika")
2 | Siena 2 | 0 |  | 0.12 |  | 0.23 | atbilst | 0 | 0 | 19 | CITS
3 | Siena 3 | 0 |  | 0.2 |  | 0.23 | atbilst | 0 | 0 | 19
4 | Siena 4 | 0 |  | 0.12 |  | 0.23 | atbilst | 0 | 0 | 19 |  | atbilstība LBN 002-15 | [7 empty] | 67.9
5 | Siena 5 | 0 |  | 0.33 |  | 0.23 | Neatbilst | 0 | 0 |  |  | atbilstība LBN 002-01
| Siena 6 | 0 |  | 0.2 |  | 0.23 | atbilst | 0 | 0 |  |  | atbilstība LBN 002-19
2 | Jumts 1 | 82.2536 |  | 0.11 |  | 0.2 | atbilst | 9.0479 | 16.4507
7 | Jumts 2 | 0 |  | 0.2 |  | 0.2 | atbilst | 0 | 0 |  |  | Logu laukuma attiecības pret grīdas laukumu atbilstība LBN 002-15 | [7 empty] | 100.1 |  |  |  |  | 0 | #DIV/0! | 0
6 | Jumts 3 | 0 |  | 0.11 |  | 0.2 | atbilst | 0 | 0 |  |  | Logu laukuma attiecības pret grīdas laukumu atbilstība LBN 002-01
3 | Grīda 1 | 79.09 |  | 0.08 |  | 0.2 | atbilst | 6.33 | 15.818 | uz grunts |  | Logu laukums pēc LBN 002-15
9 | Grīda 2 | 0 |  | 0.66 |  | 0.2 | Neatbilst | 0 | 0 | uz grunts |  | Logu laukums pēc LBN 002-01
10 | Grīda 3 | 0 |  | 0.2 |  | 0.2 | atbilst | 0 | 0 | uz grunts |  | Logu laukuma atbilstība LBN 002-15 (projekts)
4 | Logi 1 | 16.92 |  | 1 |  | 1.1 | atbilst | 16.92 | 18.612 |  |  | Logu laukuma atbilstība LBN 002-01 (projekts) | [5 empty] | 123.13
12 | Logi 2 | 0 |  | 1.1 |  | 1.1 | atbilst | 0 | 0 |  |  | Logu laukuma atbilstība LBN 002-01 (projekts) | [5 empty] | 82.2536
13 | Logi 3 | 0 |  | 1.1 |  | 1.1 | atbilst | 0 | 0 |  |  | Logu laukuma atbilstība LBN 002-01 (projekts) | [5 empty] | 79.09
5 | Jumta Logi | 0 |  | 1 |  | 1.1 | atbilst | 0 | 0 |  |  | Logu laukuma atbilstība LBN 002-01 (projekts)
5 | Durvis, vārti 1 | 3.6 |  | 1 |  | 1.8 | atbilst | 3.6 | 6.48 |  |  | Sienas platība atbilstoši LBN 002-15 | [5 empty] | 16.92 | [5 empty] | 32.76 | 2.612 | 85.5691
15 | Durvis, vārti 2 | 0 |  | 1.8 |  | 1.8 | atbilst | 0 | 0 |  |  | Sienas platība atbilstoši LBN 002-15 | [5 empty] | 3.6 | [7 empty] | 0
16 | Durvis, vārti 3 | 0 |  | 1.8 |  | 1.8 | atbilst | 0 | 0 |  |  | Sienas platība atbilstoši LBN 002-15 | [13 empty] | 0
Kopā/vidēji: |  | 304.9936 |  | 0.16615 |  | 0.28093 |  | 50.6735 | 85.6806 |  |  | Sienas platība atbilstoši LBN 002-01 | [11 empty] | 46.33 | 4.173 | 193.3344
Termiskie tilti | [23 empty] | 79.09 | 3.5264 | 278.9035
|  | m |  | W/mK |  | W/mK |  |  |  |  | 50.6735 | 50.6735 | [5 empty] | telpu platība, m2 |  | telpas augstums, m
1 | Saskaņā ar SAP 2013; LVS ISO 13790:2008 G.1. pielikums; LVS ISO 10211:2007; LVS ISO 14683:2007. | [5 empty] | NEATBILST |  |  |  | 0.882 | 0.5
1 | Logi, durvis, vārti | 50.4 |  | 0.02 |  | 0.2 | atbilst | 1.008 | 10.08 | [6 empty] | 1.stāvs |  | 79.09 |  | 2.9 |  | 229.361
2 | Grīda/ ārsiena | 44.2 |  | 0.05 |  | 0.2 | atbilst | 2.21 | 8.84 |  |  |  |  | 51.0315 |  | 2.stāvs |  | 0 |  | 0 |  | 0
3 | Ārsiena / jumts | 44.2 |  | -0.05 |  | 0.2 | atbilst | -2.21 | 8.84 |  |  | 1 |  |  |  | 3.stāvs |  | 0 |  | 0 |  | 0
4 | Ārējais stūris | 19.5 |  | -0.05 |  | 0.2 | atbilst | -0.975 | 3.9 | [8 empty] | 79.09 |  | 2.9 |  | 229.361 |  |  |  |  | 419.177
5 | Iekšējais stūris | 6.5 |  | 0.05 |  | 0.2 | atbilst | 0.325 | 1.3 |  |  | 50.6735 | [14 empty] | 0
[6 empty] | Kopā: | W/K | 51.0315 | 118.6406 |  |  | 50.6735 |  | 6.33 |  |  |  | Ag | Ug | Af | Uf | Ig | Yg |  | L1 | L2 | L3 | L4 | L5
[7 empty] | W/(m2K) | 0.64523 | 1.5001 |  |  |  |  | 79.09
| Gaismu caurlaidīgo virsmu platība, m2 | [6 empty] | 13.512
| Aprēķina platība, m2 | [6 empty] | 79.09 |  |  |  |  | 16 |  |  |  |  | 0.345 | 0.080035
| Gaismu caurlaidīgo virsmu īpatsvars pret aprēķina platību | [6 empty] | 17.08% |  |  |  |  | 17
|  |  | m2 |  | t (*C) | aprēķina t (*C) | [6 empty] | 18
| Telpas ar komforta t |  | 79.09 |  | 20 | 20 | [6 empty] | 19
| Tehniskās telpas, u.c. |  | 0 |  | 16
20
21
22
[13 empty] | 23 | [5 empty] | 0
Gandrīz nulles enerģijas ēkas energoefektivitātes līmenis tiek sasniegts gadījumā, ja ēkā ir mehāniskās ventilācijas sistēma ar vismaz 80% siltuma zudumu atgūšanas efektivitāti apkures periodā, nodrošinot ēkas gaiscaurlaidību q50 ≤ 0,6 m3/(m2 × h) | [12 empty] | 24 | [5 empty] | 0
|  |  | Atstāj nulli, ja nav iekšējā stūra un neslēp līniju | [9 empty] | 25 | [5 empty] | 0
[5 empty] | Ug |  | Uf | UW | UW |  |  |  | 26 | [5 empty] | 0 |  |  | 7 | 2.57 | 17.99
| 1.46 | 1.34 |  |  | 2.6 |  | 1.3 | 2.405 | #DIV/0! |  | #REF! |  | 27 | [5 empty] | 0 |  |  | 37.1 | 2.73 | 101.283
| 2 | 2.5 |  |  | 0.7 |  | 1 | 0.745 | #DIV/0! |  | #REF! |  | 28 | [5 empty] | 0 |  |  | 15.8 | 2.7 | 42.66
| 2 | 1.35 |  |  | 0.7 |  | 1 | 0.745 | #DIV/0! |  | #REF! |  | 29 | [5 empty] | 0 |  |  | 13.8 | 2.7 | 37.26
| 1.5 | 0.7 |  |  | 0.7 |  | 1 | 0.745 | #DIV/0! |  | #REF! |  | 30 | [5 empty] | 0 |  |  | 5.7 | 2.39 | 13.623
| 2 | 0.7 |  |  | 0.7 |  | 1 | 0.745 | #DIV/0! |  | #REF! | [7 empty] | 0 |  |  | 4.3 | 2.13 | 9.159
| 1 | 0 |  |  | 1 |  | 1.3 | #DIV/0! | #DIV/0! |  | #REF! | [7 empty] | 0 |  |  | 14.3 | 2.7 | 38.61
[5 empty] | 1 |  | 1.3 | #DIV/0! | #DIV/0! |  | #REF! | [7 empty] | 0 |  |  | 10.4 | 2.67 | 27.768
[8 empty] | #REF! | #REF! |  | #REF! | [7 empty] | 0 |  |  | 10.5 | 2.55 | 26.775
[19 empty] | 0 |  |  | 6 | 2.83 | 16.98
[19 empty] | 0 |  |  | 29.4 | 2.45 | 72.03
[19 empty] | 0 |  |  | 1.5 | 2.67 | 4.005
[11 empty] | 0 |  |  |  |  | 1.stāvs |  |  | 0 |  |  | 11 | 2.62 | 28.82
[14 empty] | 135 |  | 0 |  |  | 0 |  |  | 15.8 | 2.62 | 41.396
[19 empty] | 0 |  |  | 22.6 | 2.5 | 56.5
[19 empty] | 0 |  |  | 20.3 | 3.31 | 67.193
[19 empty] | 0 |  |  | 4.4 | 2.46 | 10.824
[19 empty] | 0 |  |  | 4 | 2.44 | 9.76
[19 empty] | 0 |  |  | 1.7 | 2.45 | 4.165
[19 empty] | 0 |  |  | 1.7 | 2.45 | 4.165
[19 empty] | 0 |  |  | 3.3 | 3.31 | 10.923
[16 empty] | 2.stāvs |  |  | 0 |  |  | 4.8 | 3.28 | 15.744
[16 empty] | 0 |  |  | 0 |  |  | 2.6 | 3.28 | 8.528
[19 empty] | 0 |  |  | 36.5 | 3.29 | 120.085
[19 empty] | 0 |  |  | 6.8 | 3.27 | 22.236
[19 empty] | 0 |  |  | 291.3 | 2.7754 | 808.482
0
0
[16 empty] | pagrabs |  |  | 0 |  |  | 16.8 | 2.03 | 34.104
[16 empty] | 0 |  |  | 0 |  |  | 14.4 | 1.8 | 25.92
[17 empty] | 0 | #DIV/0! | 0 |  |  | 27.7 | 1.8 | 49.86
[22 empty] | 55 | 1.89 | 103.95
[22 empty] | 18.8 | 1.89 | 35.532
[22 empty] | 132.7 | 1.8792 | 249.366
Note on U38: Stiklojuma laukums
Note on V38: Stiklojuma caurlaidība
Note on W38: Rāmja laukums
Note on X38: Rāmja caurlaidība
Note on Y38: Stiklojuma malas garums
Note on Z38: Admin: siltuma caurlaidiibas koeficents

## 5.lapa
8. Ēkas norobežojošo konstrukciju platības
Debesspuse | Norobežojošā konstrukcija | Tips | Garums, platums | Augstums | Laukums | Perimetrs | Skaits | Kopējais segmentu laukums | Kopā laukums | Kopā perimetrs
|  |  | m | m | m2 | m | gab. | m2 | m2 | m
Z | Siena | Siena 1 | 13.75 | 3.25 | 44.6875 |  | 1 | 44.6875 | 44.6875
[5 empty] | 0 |  |  | 0
[5 empty] | 0 |  |  | 0
[5 empty] | 0 |  |  | 0
|  | Siena 2 |  |  | 0 |  |  | 0 | 0
[5 empty] | 0 |  |  | 0
[5 empty] | 0 |  |  | 0
|  | Siena 3 |  |  | 0 |  |  | 0 | 0
|  | Siena 4 |  |  | 0 |  |  | 0 | 0
|  | Siena 5 |  |  | 0 |  |  | 0 | 0
| Logi 1 | L-4 | 1.5 | 1.6 | 2.4 | 6.2 | 1 | 2.4 | 2.4 | 6.2 | 0.496 | 1.904
[5 empty] | 0 | 0 |  | 0 |  | 0 | 0 | 0
[5 empty] | 0 | 0 |  | 0 |  | 0 | 0 | 0
[5 empty] | 0 | 0 |  | 0 |  | 0 | 0 | 0
[5 empty] | 0 | 0 |  | 0 |  | 0 | 0 | 0
[5 empty] | 0 | 0 |  | 0 |  | 0 | 0 | 0
[5 empty] | 0 | 0 |  | 0 |  | 0 | 0 | 0
| Logi 2 |  |  |  | 0 | 0 |  | 0 | 0 | 0 | 0 | 0
[5 empty] | 0 | 0 |  | 0 |  | 0 | 0 | 0
[5 empty] | 0 | 0 |  | 0 |  | 0 | 0 | 0
| Logi 3 |  |  |  | 0 | 0 |  | 0 | 0 | 0 | 0 | 0
[5 empty] | 0 | 0 |  | 0 |  | 0 | 0 | 0
[5 empty] | 0 | 0 |  | 0 |  | 0
| Durvis, vārti 1 |  |  |  | 0 | 0 |  | 0 | 0 | 0
[5 empty] | 0 | 0 |  | 0 |  | 0
[5 empty] | 0 | 0 |  | 0 |  | 0
| Durvis, vārti 2 |  |  |  | 0 | 0 |  | 0 | 0 | 0
[5 empty] | 0 | 0 |  | 0 |  | 0
| Durvis, vārti 3 |  |  |  | 0 | 0 |  | 0 | 0 | 0
[5 empty] | 0 | 0 |  | 0 |  | 0
| Kopā siena (ar logiem un bez durvīm): | [5 empty] | Siena 1 |  | 44.6875
[7 empty] | Siena 2 |  | 0
[7 empty] | Siena 3 |  | 0
[7 empty] | Siena 4 |  | 0
D | Siena | Siena 1 | 13.75 | 3.25 | 44.6875 |  | 1 | 44.6875 | 44.6875
[5 empty] | 0 |  |  | 0
[5 empty] | 0 |  |  | 0
[5 empty] | 0 |  |  | 0
|  | Siena 2 |  |  | 0 |  |  | 0 | 0
[5 empty] | 0 |  |  | 0
[5 empty] | 0 |  |  | 0
|  | Siena 3 |  |  | 0 |  |  | 0 | 0
|  | Siena 4 |  |  | 0 |  |  | 0 | 0
|  | Siena 5 |  |  | 0 |  |  | 0 | 0
| Logi 1 | L-2 | 1.2 | 1.5 | 1.8 | 5.4 | 1 | 1.8 | 6.12 | 5.4 | 0.432 | 1.368
|  | L-3 | 0.6 | 1.6 | 0.96 | 4.4 | 2 | 1.92 |  | 8.8 | 0.704 | 1.216
|  | L-4 | 1.5 | 1.6 | 2.4 | 6.2 | 1 | 2.4 |  | 6.2 | 0.496 | 1.904
[5 empty] | 0 | 0 |  | 0 |  | 0 | 0 | 0
[5 empty] | 0 | 0 |  | 0 |  | 0 | 0 | 0
[5 empty] | 0 | 0 |  | 0 |  | 0 | 0 | 0
| Logi 2 |  |  |  | 0 | 0 |  | 0 | 0 | 0 | 0 | 0
[5 empty] | 0 | 0 |  | 0 |  | 0 | 0 | 0
[5 empty] | 0 | 0 |  | 0 |  | 0 | 0 | 0
| Logi 3 |  |  |  | 0 | 0 |  | 0 | 0 | 0 | 0 | 0
[5 empty] | 0 | 0 |  | 0 |  | 0 | 0 | 0
[5 empty] | 0 | 0 |  | 0 |  | 0 | 0 | 0
| Durvis, vārti 1 | ĀD-1 | 1.5 | 2.4 | 3.6 | 7.8 | 1 | 3.6 | 3.6 | 7.8
[5 empty] | 0 | 0 |  | 0 |  | 0
| Durvis, vārti 2 |  |  |  | 0 | 0 |  | 0 | 0 | 0
[5 empty] | 0 | 0 |  | 0 |  | 0
| Durvis, vārti 3 |  |  |  | 0 | 0 |  | 0 | 0 | 0
[5 empty] | 0 | 0 |  | 0 |  | 0
| Kopā siena (ar logiem un bez durvīm): | [5 empty] | Siena 1 |  | 41.0875
[7 empty] | Siena 2 |  | 0
[7 empty] | Siena 3 |  | 0
R | Siena | Siena 1 | 8.35 | 3.25 | 27.1375 |  | 1 | 27.1375 | 27.1375
[5 empty] | 0 |  |  | 0
[5 empty] | 0 |  |  | 0
[5 empty] | 0 |  |  | 0
|  | Siena 2 |  |  | 0 |  |  | 0 | 0
[5 empty] | 0 |  |  | 0
|  | Siena 3 |  |  | 0 |  |  | 0 | 0
|  | Siena 4 |  |  | 0 |  |  | 0 | 0
| Logi 1 | L-1 | 2.5 | 2.4 | 6 | 9.8 | 1 | 6 | 6 | 9.8 | 0.784 | 5.216
[5 empty] | 0 | 0 |  | 0 |  | 0 | 0 | 0
[5 empty] | 0 | 0 |  | 0 |  | 0 | 0 | 0
[5 empty] | 0 | 0 |  | 0 |  | 0 | 0 | 0
[5 empty] | 0 | 0 |  | 0 |  | 0 | 0 | 0
[5 empty] | 0 | 0 |  | 0 |  | 0 | 0 | 0
| Logi 2 |  |  |  | 0 | 0 |  | 0 | 0 | 0 | 0 | 0
[5 empty] | 0 | 0 |  | 0 |  | 0 | 0 | 0
[5 empty] | 0 | 0 |  | 0 |  | 0 | 0 | 0
[5 empty] | 0 | 0 |  | 0 |  | 0 | 0 | 0
[5 empty] | 0 | 0 |  | 0 |  | 0 | 0 | 0
[5 empty] | 0 | 0 |  | 0 |  | 0 | 0 | 0
| Logi 3 |  |  |  | 0 | 0 |  | 0 | 0 | 0 | 0 | 0
[5 empty] | 0 | 0 |  | 0 |  | 0 | 0 | 0
[5 empty] | 0 | 0 |  | 0 |  | 0 | 0 | 0
[5 empty] | 0 | 0 |  | 0 |  | 0 | 0 | 0
[5 empty] | 0 | 0 |  | 0 |  | 0 | 0 | 0
[5 empty] | 0 | 0 |  | 0 |  | 0 | 0 | 0
| Durvis, vārti 1 |  |  |  | 0 | 0 |  | 0 | 0 | 0
[5 empty] | 0 | 0 |  | 0 |  | 0
[5 empty] | 0 | 0 |  | 0 |  | 0
| Durvis, vārti 2 |  |  |  | 0 | 0 |  | 0 | 0 | 0
[5 empty] | 0 | 0 |  | 0 |  | 0
[5 empty] | 0 | 0 |  | 0 |  | 0
| Durvis, vārti 3 |  |  |  | 0 | 0 |  | 0 | 0 | 0
[5 empty] | 0 | 0 |  | 0 |  | 0
[5 empty] | 0 | 0 |  | 0 |  | 0
| Kopā siena (ar logiem un bez durvīm): | [5 empty] | Siena 1 |  | 27.1375
[7 empty] | Siena 2 |  | 0
[7 empty] | Siena 3 |  | 0
A | Siena | Siena 1 | 8.35 | 3.25 | 27.1375 |  | 1 | 27.1375 | 27.1375
[5 empty] | 0 |  |  | 0
[5 empty] | 0 |  |  | 0
[5 empty] | 0 |  |  | 0
|  | Siena 2 |  |  | 0 |  |  | 0 | 0
[5 empty] | 0 |  |  | 0
|  | Siena 3 |  |  | 0 |  |  | 0 | 0
[5 empty] | 0 |  |  | 0
|  | Siena 4 |  |  | 0 |  |  | 0 | 0
[5 empty] | 0 |  |  | 0
| Logi 1 | L-4 | 1.5 | 1.6 | 2.4 | 6.2 | 1 | 2.4 | 2.4 | 6.2 | 0.496 | 1.904
[5 empty] | 0 | 0 |  | 0 |  | 0 | 0 | 0
[5 empty] | 0 | 0 |  | 0 |  | 0 | 0 | 0
[5 empty] | 0 | 0 |  | 0 |  | 0 | 0 | 0
[5 empty] | 0 | 0 |  | 0 |  | 0 | 0 | 0
| Logi 2 |  |  |  | 0 | 0 |  | 0 | 0 | 0 | 0 | 0
[5 empty] | 0 | 0 |  | 0 |  | 0 | 0 | 0
[5 empty] | 0 | 0 |  | 0 |  | 0 | 0 | 0
[5 empty] | 0 | 0 |  | 0 |  | 0 | 0 | 0
[5 empty] | 0 | 0 |  | 0 |  | 0 | 0 | 0
| Logi 3 |  |  |  | 0 | 0 |  | 0 | 0 | 0 | 0 | 0
[5 empty] | 0 | 0 |  | 0 |  | 0 | 0 | 0
[5 empty] | 0 | 0 |  | 0 |  | 0 | 0 | 0
[5 empty] | 0 | 0 |  | 0 |  | 0 | 0 | 0
[5 empty] | 0 | 0 |  | 0 |  | 0 | 0 | 0
| Durvis, vārti 1 |  |  |  | 0 | 0 |  | 0 | 0 | 0 |  | 13.512
[5 empty] | 0 | 0 |  | 0 |  | 0
[5 empty] | 0 | 0 |  | 0 |  | 0
| Durvis, vārti 2 |  |  |  | 0 | 0 |  | 0 | 0 | 0
[5 empty] | 0 | 0 |  | 0 |  | 0
[5 empty] | 0 | 0 |  | 0 |  | 0
| Durvis, vārti 3 |  |  |  | 0 | 0 |  | 0 | 0 | 0
[5 empty] | 0 | 0 |  | 0 |  | 0
[5 empty] | 0 | 0 |  | 0 |  | 0
| Kopā siena (ar logiem un bez durvīm): | [5 empty] | Siena 1 |  | 27.1375
[7 empty] | Siena 2 |  | 0
[7 empty] | Siena 3 |  | 0
[7 empty] | Siena 4 |  | 0
Kopā sienas aprēķina laukums (bez logiem un bez durvīm): | [6 empty] | Siena 1 |  | 123.13
[7 empty] | Siena 2 |  | 0
[7 empty] | Siena 3 |  | 0
[7 empty] | Siena 4 |  | 0
[7 empty] | Siena 5 |  | 0
Kopā logu un durvju platība un perimetrs: | [6 empty] | Logi 1 |  | 16.92 | 50.4
[7 empty] | Logi 2 |  | 0
[7 empty] | Logi 3 |  | 0
[7 empty] | Jumta Logi |  | 0
[7 empty] | Durvis, vārti 1 |  | 3.6
[7 empty] | Durvis, vārti 2 |  | 0
[7 empty] | Durvis, vārti 3 |  | 0
Jumts |  | Jumts 1 | 1 | 79.09 | 79.09 |  | 1.04 | 82.2536 | 82.2536
[5 empty] | 0 |  | 1 | 0
[5 empty] | 0 |  | 1 | 0
[5 empty] | 0 |  | 1 | 0
|  | Jumts 2 |  |  | 0 |  | 1 | 0 | 0
[5 empty] | 0 |  | 1 | 0
|  | Jumts 3 |  |  | 0 |  | 1 | 0 | 0
[5 empty] | 0 |  | 1 | 0
Grīda |  | Grīda 1 | 1 | 79.09 | 79.09 |  | 1 | 79.09 | 79.09
|  | Grīda 2 |  |  | 0 |  | 1 | 0 | 0
|  | Grīda 3 |  |  | 0 |  | 1 | 0 | 0
[7 empty] | 1 | 0 | 0

## 6.lapa
[15 empty] | smilšakmens | 2 |  |  | vieglbetona bloks | 0.72 | 0.72
|  | Siena 1 | [12 empty] | frēzbaļķu brusa | 0.2 |  |  | silikātbloks |  | 0.68
[15 empty] | esošā siena | 0.3 |  |  | keramzīta bloks |  | 0.037
|  | Virsmu siltuma zudumu pretestība (m2K/W): | [5 empty] | Rsi | 0.13 | [5 empty] | keramzītbetona bloks | 0.2 |  |  | esošā siena |  | 0.038
[8 empty] | Rse | 0.04 | [5 empty] | FIBO 5 | 0.26 |  |  | ķieģelis | 0.64 | 0.09
[15 empty] | ķieģelis | 0.64 |  |  | PAROC Linio 10 | 0.036 | 0.038
| Slāņa nosaukums |  |  | λcl (D) (W/mK) |  | ∆λW (W/mK) | λd (W/mK) |  | Rn (m2K/W) |  | dn (m) |  |  |  | FIBO 3 | 0.19 |  | v | siltumizolācija |  | 0.037
| apdare |  |  | 0.6 |  | 0 | 0.6 |  | 0 |  | 0 |  |  |  | nesošā ārsiena | 0.085 |  |  | PAROC Linio 15 | 0.037 | 0.2
| bauroc CLASSIC 3MPa |  |  | 0.1 |  | 0.02 | 0.12 |  | 2.5 |  | 0.3 |  |  |  | kokšķiedru plate | 0.053 |  |  | koks | 0.038 | 0.035
| siltumizolācija |  |  | 0.036 |  | 0.001 | 0.037 |  | 5.405 |  | 0.2 |  | 0.063251 |  | koks/skaidas | 0.129 | 0,44m |  | esošs mūris |  | 0.036
| kermazītbetona panelis |  |  | 0.21 |  | 0 | 0.21 |  | 0 |  | 0 |  |  |  | PAROC UNM 37 | 0.037
| Paroc Was 25t |  |  | 0.033 |  | 0.001 | 0.034 |  | 0 |  | 0 |  |  |  | Aeroc EkoTerm Plus | 0.09 |  |  | AEROC vieglbetona bloks |  | 0.2
| gaiss | [7 empty] | 0 |  | 0 |  |  |  | Peri Reflekt Plus | 0.038 |  |  | vieglbetona bloks |  | 0.11
| ķieģelis |  |  | 0.64 |  | 0 | 0.64 |  | 0 |  | 0 |  |  |  | koks | 0.13
| kokšķiedru plāksne |  |  | 0.053 |  | 0.015 | 0.068 |  | 0 |  | 0 |  |  |  | vieglbetona bloks | 0.11
| apdare |  |  | 0.6 |  | 0 | 0.6 |  | 0 |  | 0 |  |  |  | Keraterm 38 | 0.13 | 0,25m |  | Keraterm 44 | 0.161 | 0.22
[15 empty] | dobais keramikas bloks | 0.26 |  |  | Aeroc EkoTerm Plus |  | 0.038
[7 empty] | Rtot = |  | 7.905 |  | 0.5 | m |  |  | Keraterm 44 | 0.161 |  |  | monolīts betons |  | 2
[15 empty] | Ytong bloks | 0.095 |  |  | PAROC WAS 50t
|  |  |  | U - vērtība |  |  | 0.12 |  | W/(m2K) |  |  |  | 8.3333 |  | Paroc Linio 15 | 0.037
[15 empty] | pamatu bloks/monolīts | 2
[14 empty] | 7.905 | Paroc WAS 25t | 0.033
[15 empty] | Paroc eXtra | 0.036 |  |  | vieglbetona bloks | 0.72 | 0.72
|  | Siena 2 | [11 empty] | 8.3333 | siltumizolācija | 0.036 |  |  | keramzītbetona bloks |  | 0.036
[15 empty] | siltumizolācija_b | 0.041
|  | Virsmu siltuma zudumu pretestība (m2K/W): | [5 empty] | Rsi | 0.13 | [5 empty] | ISOVER KL33 | 0.033 |  |  |  |  | 0.039
[8 empty] | Rse | 0.04 | [5 empty] | ISOVER KL37 | 0.037 |  |  | izdedži |  | 0.09
[15 empty] | gaiss | 0.026 |  |  | PAROC Linio 10 | 0.036 | 0.038
| Slāņa nosaukums |  |  | λcl (D) (W/mK) |  | ∆λW (W/mK) | λd (W/mK) |  | Rn (m2K/W) |  | dn (m) |  |  |  | bauroc ECOTERM + | 0.072 |  | v | siltumizolācija |  | 0.033
| apdare |  |  | 0.26 |  | 0 | 0.26 |  | 0 |  | 0 |  |  |  | bauroc HARD 5MPa | 0.13 |  |  | PAROC Linio 15 | 0.037 | 0.034
| bauroc ECOTERM + |  |  | 0.072 |  | 0.02 | 0.092 |  | 4.076 |  | 0.375 |  |  |  | bauroc ECOTERM | 0.084 |  |  | PAROC FAS 4 | 0.038 | 0.035
| siltumizolācija |  |  | 0.036 |  | 0.001 | 0.037 |  | 4.054 |  | 0.15 |  |  |  | bauroc CLASSIC 3MPa | 0.1 |  |  |  |  | 0.036
| gaiss |  |  | 0.02 |  | 0 | 0.02 |  | 0 |  | 0 |  |  |  | bauroc ECOLIGHT | 0.09
| vieglbetona bloks |  |  | 0.11 |  | 0.04 | 0.15 |  | 0 |  | 0 |  |  |  | Paroc Linio 15 | 0.037
| siltumizolācija |  |  | 0.036 |  | 0.001 | 0.037 |  | 0 |  | 0 |  |  |  | Paroc ROB 60 | 0.038
| profilēta līmbrusa |  |  | 0.13 |  | 0 | 0.13 |  | 0 | [5 empty] | Paroc ROS 30 | 0.036
| Paroc Cortex |  |  | 0.033 |  | 0.001 | 0.034 |  | 0 |  | 0 |  |  |  | durelis | 0.14
| apdare |  |  | 0.26 |  | 0 | 0.26 |  | 0 |  | 0 |  |  |  | FIBO 5 | 0.26 |  |  |  |  | 0.039
[15 empty] | Tenax NEO EPS 70 | 0.032 |  |  |  |  | 0.038
[7 empty] | Rtot = |  | 8.13 |  | 0.525 | m |  |  | Tenax EPS 100 | 0.036
[15 empty] | AEROBLOCK | 0.08
|  |  |  | U - vērtība |  |  | 0.12 |  | W/(m2K) | [5 empty] | YTONG Energo Ultra + | 0.072
[15 empty] | skaidas | 0.1
[15 empty] | Paroc UNM 37 | 0.037
[15 empty] | ISOVER SKL-M | 0.032 |  |  | ķieģelis | 0.72 | 0.72
|  | Siena 5 | [12 empty] | izdedži | 0.2 |  |  |  |  | 0.036
[15 empty] | putupolistirols NEO | 0.032
|  | Virsmu siltuma zudumu pretestība (m2K/W): | [5 empty] | Rsi | 0.13 | [5 empty] | PIR | 0.021 |  |  |  |  | 0.037
[8 empty] | Rse | 0.04 | [5 empty] | YTONG 480 | 0.095 |  |  | izdedži |  | 0.09
[15 empty] | skaidbetons | 0.3 |  |  | PAROC Linio 10 | 0.036 | 0.038
| Slāņa nosaukums |  |  | λcl(D) (W/mK) |  | ∆λW (W/mK) | λd(W/mK) |  | Rn (m2K/W) |  | dn (m) |  |  |  | EPS NEO | 0.031 |  | v | siltumizolācija |  | 0.033
| apdare |  |  | 0.26 |  | 0 | 0.26 |  | 0.038 |  | 0.01 |  |  |  | kokšķiedru plate |  |  |  | PAROC Linio 15 | 0.037 | 0.034
| ķieģelis |  |  | 0.64 |  | 0 | 0.64 |  | 0 |  | 0 |  |  |  | OSB plātne | 0.15 |  |  | PAROC FAS 4 | 0.038 | 0.035
| siltumizolācija |  |  | 0.036 |  | 0.001 | 0.037 |  | 0 |  | 0 |  |  |  | siltumizolācija3 | 0.038 | 0,44m |  |  |  | 0.036
| gaiss |  |  | 0.022 |  | 0 | 0.022 |  | 0 | [5 empty] | Siltumizolācija4 | 0.035
| betons |  |  | 2 |  | 0 | 2 |  | 0.125 |  | 0.25 |  |  |  | Paroc Linio 10 | 0.036
| siltumizolācija |  |  | 0.036 |  | 0.001 | 0.037 |  | 2.703 |  | 0.1 |  |  |  | Porotherm 44 Dryfix | 0.126
| profilēta līmbrusa |  |  | 0.13 |  | 0 | 0.13 |  | 0 | [5 empty] | Porotherm 38 Profi | 0.14
| pretvēja izolācija |  |  | 0.1 |  | 0 | 0.1 |  | 0 | [5 empty] | Paroc WAS 35 | 0.033
| apdare |  |  | 0.26 |  | 0 | 0.26 |  | 0.038 |  | 0.01 |  |  |  | Roclite gāzbetona bloks | 0.096 | 400 mm |  |  |  | 0.037
[15 empty] | ISOVER FS30 | 0.037 |  |  |  |  | 0.038
[9 empty] | 2.904 |  | 0.37 | m |  |  | Putu betons | 0.14
[15 empty] | Ytong Energo+ | 0.0855
|  |  |  | U - vērtība |  |  | 0.33 |  | W/(m2K) |  |  |  | 1 |  | PUR poliuretāns | 0.023
[15 empty] | STEICO Zell | 0.038
[15 empty] | YTONG 365 | 0.085
[15 empty] | PAROC WAS 50t | 0.034
|  | Jumts 1 | [11 empty] | 0.1 | keramzīts | 0.09 |  |  | grīdas segums |  | dz/b panelis
[14 empty] | 0.13 | ekovate | 0.04 |  |  |  |  | gāzbetons
|  | Virsmu siltuma zudumu pretestība (m2K/W): | [5 empty] | Rsi | 0.1 |  |  |  |  | 0.17 | iepūsta vate | 0.041 |  |  | jumta segums |  | keramzītbetons
[8 empty] | Rse | 0.04 | [5 empty] | ISOVER OL-P | 0.037 |  |  | apdare |  | ķieģelis
[8 empty] | Ru | 0.06 | [5 empty] | ARKO M18 | 0.68 |  |  | balkona segums |  | pārseguma panelis
[15 empty] | DOW STYROFOAM 250 | 0.035 |  |  | grīdas segums
| Slāņa nosaukums |  |  | λcl(D) (W/mK) |  | ∆λW (W/mK) | λd(W/mK) |  | Rn (m2K/W) |  | dn (m) |  |  |  | FINNFOAM FF-EPS | 0.031 |  | v
| jumta segums |  |  | 0.13 |  | 0 | 0.13 |  | 0 |  | 0 |  |  |  | FF-PIR GYL | 0.022
| siltumizolācija |  |  | 0.036 |  | 0.001 | 0.037 |  | 0 |  | 0 |  |  |  | FINNFOAM FF-PIR AKL | 0.022
| siltumizolācija |  |  | 0.041 |  | 0.001 | 0.042 |  | 4.762 |  | 0.2 |  |  |  | FINNFOAM FL-K600 | 0.031
| Paroc ROS 50 |  |  | 0.038 |  | 0.001 | 0.039 |  | 0 |  | 0 |  | 0.12 |  | ISOVER KL35 | 0.035
| Paroc ROS 30 |  |  | 0.036 |  | 0.001 | 0.037 |  | 0 |  | 0 |  |  |  | ISOVER RKL-31 | 0.031
| dz/b panelis |  |  | 2 |  | 0 | 2 |  | 0.11 |  | 0.22 |  |  |  | ISOVER FS30 | 0.037
| siltumizolācija |  |  | 0.036 |  | 0.002 | 0.038 |  | 0 |  | 0 |  |  |  | YTONG FORTE | 0.105
| apdare |  |  | 0.26 |  | 0 | 0.26 |  | 0.038 |  | 0.01 |  |  |  | PAROC ROB 50 | 0.037
|  |  |  | 1 |  | 0 | 1 |  | 0 | [5 empty] | izdedžbetons | 0.9
[11 empty] | kopā: |  |  |  | Koka panelis CLT | 0.13
[9 empty] | 4.91 |  | 430 | mm |  |  | Kingspan Kooltherm K5 | 0.02
[15 empty] | YTONG Forte | 0.105
|  |  |  | U - vērtība |  |  | 0.2 |  | W/(m2K) | [5 empty] | TERIVA Light 24/60 | 0.098
[15 empty] | SUPER KING BLOCK | 0.03
[15 empty] | PAROC BLT | 0.041
[15 empty] | PAROC WAS 50t | 0.034
|  | Jumts 1 | [11 empty] | 0.1 | betons | 2 |  |  | grīdas segums |  | dz/b panelis
[14 empty] | 0.13 | ekovate | 0.04 |  |  |  |  | gāzbetons
|  | Virsmu siltuma zudumu pretestība (m2K/W): | [5 empty] | Rsi | 0.1 |  |  |  |  | 0.17 | pretvēja plāksne | 0.053 |  |  | jumta segums |  | keramzītbetons
[8 empty] | Rse | 0.04 | [5 empty] | Isover Standart 35 | 0.035 |  |  | apdare |  | ķieģelis
[8 empty] | Ru | 0.06 | [5 empty] | Kingspan TP10 | 0.022 |  |  | balkona segums |  | pārseguma panelis
[15 empty] | ISOVER KL35 | 0.035 |  |  | grīdas segums
| Slāņa nosaukums |  |  | λcl(D) (W/mK) |  | ∆λW (W/mK) | λd(W/mK) |  | Rn (m2K/W) |  | dn (m) |  |  |  | EPS80 | 0.038 |  | v
| jumta segums |  |  | 0.6 |  | 0 | 0.6 |  | 0.1 |  | 0.06 |  |  |  | Paroc Ultra | 0.035
| ISOVER FS30 |  |  | 0.037 |  | 0.001 | 0.038 |  | 8.553 |  | 0.325 |  |  |  | Finnfoam 300 | 0.036 | 100
| Koka panelis CLT |  |  | 0.13 |  | 0 | 0.13 |  | 0 |  | 0 |  |  |  | Forestia Thermofloor | 0.12
| Paroc ROS 30 |  |  | 0.036 |  | 0.001 | 0.037 |  | 0 |  | 0 |  | 0.12 |  | ISOVER Premium 33 | 0.033
| slīpuma slānis |  |  | 0.15 |  | 0 | 0.037 |  | 0 |  | 0 |  |  |  | ISOVER Extreme 32 | 0.032
| dz/b panelis |  |  | 2 |  | 0 | 2 |  | 0.11 |  | 0.22 |  |  |  | FRONTROCK SUPER | 0.036
| pārsegums |  |  | 0 |  | 0 | 2 |  | 0 |  | 0 |  |  |  | Paroc ROB 80 | 0.038
| TERIVA Light 24/60 |  |  | 0.098 |  | 0 | 0.098 |  | 0 |  | 0 |  |  |  | Paroc Cortex One | 0.033
| apdare |  |  | 0.26 |  | 0 | 0.26 |  | 0.048 |  | 0.0125 |  |  |  | Ruberoīds | 0.23
[11 empty] | kopā: |  |  |  | Beramā vate | 0.041
[7 empty] | Rtot = |  | 8.811 |  | 0.6175 | mm |  |  | Paroc ROS 50 | 0.038
|  |  |  | U - vērtība |  |  | 0.11 |  | W/(m2K)
|  | Grīda 2 | [14 empty] | 0
|  | Virsmu siltuma zudumu pretestība (m2K/W): | [5 empty] | Rsi | 0.1
[8 empty] | Rse | 0.04
[8 empty] | Ru | 0
| Slāņa nosaukums |  |  | λcl(D) (W/mK) |  | ∆λW (W/mK) | λdW/mK) |  | Rn (m2K/W) |  | dn (m) | [6 empty] | v
| grīdas segums |  |  | 0.26 |  | 0 | 0.26 |  | 0.115 |  | 0.03
| Paroc GRS 20 |  |  | 0.035 |  | 0.001 | 0.036 |  | 1.389 |  | 0.05
| Paroc Ultra |  |  | 0.035 |  | 0.001 | 0.036 |  | 0 |  | 0
| siltumizolācija |  |  | 0.034 |  | 0.001 | 0.035 |  | 0 |  | 0
| bauroc CLASSIC 3MPa |  |  | 0.1 |  | 0 | 0.1 |  | 0 |  | 0
| bauroc CLASSIC 3MPa |  |  | 0.1 |  | 0.001 | 0.101 |  | 0 |  | 0
| slīpuma slānis |  |  | 0.6 |  | 0 | 0.6 |  | 0 |  | 0
| pārseguma plātne |  |  | 2 |  | 0 | 2 |  | 0.1 |  | 0.2
| siltumizolācija |  |  | 0.036 |  | 0.001 | 0.037 |  | 3.243 |  | 0.12
| apdare |  |  | 0.26 |  | 0 | 0.26 |  | 0.038 |  | 0.01
kopā:
[9 empty] | 4.885 |  | 410 | mm
|  |  |  | U - vērtība |  |  | 0.2 |  | W/(m2K)
|  | Siena 1 | [12 empty] | pretvēja izoplate
| Virsmu siltuma zudumu pretestība (m2K/W): | [5 empty] | Rsi | 0.13
[7 empty] | Rse | 0.13
|  | Elementa izmēri AxB (m) |  |  |  | 0.6
| Norobežojošo kontrukciju izmēri bn (m) |  |  |  |  | 0.55 | [10 empty] | 274.04
[6 empty] | 0.05 | [8 empty] | 0.74
[6 empty] | 1.daļa | 2.daļa
Relatīvā platība ƒn | [5 empty] | 0.91667 | 0.083333
[6 empty] | Siltumpretestības augšējā robeža R'T |  | Siltumpretestības apakšējā robeža R"T
| Slāņa nosaukums |  | λcl(D) (W/mK) | ∆λW (W/mK) | λd (W/mK) | R1 (m2K/W) | R2 (m2K/W) | ƒ | λ" (W/mK) | R"Tn (m2K/W) | dn (m)
| koka karkass |  | 0.13 | 0 | 0.13 |  | 1.5385 | 0.083333 | 0.043833 | 4.5627 | 0.2
| Paroc Ultra |  | 0.035 | 0.001 | 0.036 | 5.5556 |  | 0.91667
| koka karkass |  | 0.13 | 0 | 0.13 |  | 0 | 0.083333 | 0.045667 | 0 | 0
| siltumizolācija |  | 0.036 | 0.002 | 0.038 | 0 |  | 0.91667
| FIBO 3 |  | 0.19 | 0.02 | 0.21 | 0 | 0 |  | 0.21 | 0 | 0
| Paroc Cortex One |  | 0.033 | 0.001 | 0.034 | 0 | 0 |  | 0.034 | 0 | 0
| kokšķiedru plāksne |  | 0.053 | 0 | 0.053 | 0 | 0 |  | 0.053 | 0 | 0
| apdare |  | 0.26 | 0 | 0.26 | 0.076923 | 0.076923 |  | 0.26 | 0.076923 | 0.02
[6 empty] | 5.6325 | 1.6154 | 4.6397
[6 empty] | 5.298 |  |  |  |  | Kopā
[11 empty] | 220 | mm
|  |  |  | U - vērtība |  |  | 0.19 |  | W/(m2K)
Siena 2
| Virsmu siltuma zudumu pretestība (m2K/W): | [5 empty] | Rsi | 0.13
[7 empty] | Rse | 0.13
|  | Elementa izmēri AxB (m) |  |  |  | 0.6
| Norobežojošo kontrukciju izmēri bn (m) |  |  |  |  | 0.55 | [10 empty] | 0.93
[6 empty] | 0.05 | [8 empty] | 0.74
[6 empty] | 1.daļa | 2.daļa
Relatīvā platība ƒn | [5 empty] | 0.91667 | 0.083333
[6 empty] | Siltumpretestības augšējā robeža R'T |  | Siltumpretestības apakšējā robeža R"T
| Slāņa nosaukums |  | λcl(D) (W/mK) | ∆λW (W/mK) | λd (W/mK) | R1 (m2K/W) | R2 (m2K/W) | ƒ | λ" (W/mK) | R"Tn (m2K/W) | dn (m)
| koka karkass |  | 0.13 | 0 | 0.13 |  | 1.1538 | 0.083333 | 0.04475 | 3.352 | 0.15
| siltumizolācija |  | 0.036 | 0.001 | 0.037 | 4.0541 |  | 0.91667
| koka karkass |  | 0.15 | 0 | 0.15 |  | 0 | 0.083333 | 0.0455 | 0 | 0
| siltumizolācija |  | 0.036 | 0 | 0.036 | 0 |  | 0.91667
| bauroc CLASSIC 3MPa |  | 0.1 | 0.02 | 0.12 | 1.25 | 1.25 |  | 0.12 | 1.25 | 0.15
| osb |  | 0.15 | 0 | 0.15 | 0 | 0 |  | 0.15 | 0 | 0
| gaiss |  |  |  |  | 0 | 0 |  |  | 0 | 0
| apdare |  | 0.26 | 0 | 0.26 | 0.038462 | 0.038462 |  | 0.26 | 0.038462 | 0.01
[6 empty] | 5.3425 | 2.4423 | 4.6404
5.101
[10 empty] | kopā: | 310 | mm
|  |  |  | U - vērtība |  |  | 0.19 |  | W/(m2K)
[15 empty] | vieglbetona bloks | 0.11
|  | Jumts 1 | [12 empty] | vieglbetona bloks | 0.11
| Virsmu siltuma zudumu pretestība (m2K/W): | [5 empty] | Rsi | 0.1
[7 empty] | Rse | 0.04
[7 empty] | Ru | 0.2
|  | Elementa izmēri AxB (m) |  |  |  | 0.6
| Norobežojošo kontrukciju izmēri bn (m) |  |  |  |  | 0.55
[6 empty] | 0.05 | [8 empty] | 0.74
[6 empty] | 1.daļa | 2.daļa
Relatīvā platība ƒn | [5 empty] | 0.91667 | 0.083333
[6 empty] | Siltumpretestības augšējā robeža R'T |  | Siltumpretestības apakšējā robeža R"T
| Slāņa nosaukums |  | λcl(D) (W/mK) | ∆λW (W/mK) | λd (W/mK) | R1 (m2K/W) | R2 (m2K/W) | ƒ | λ" (W/mK) | R"Tn (m2K/W) | dn (m)
| koks |  | 0.13 | 0 | 0.13 |  | 1.5385 | 0.083333 | 0.049333 | 4.0541 | 0.2
| Beramā vate |  | 0.041 | 0.001 | 0.042 | 4.7619 |  | 0.91667
| koks |  | 0.13 | 0 | 0.13 |  | 0 | 0.083333 | 0.049333 | 0 | 0
| Paroc BLT |  | 0.041 | 0.001 | 0.042 | 0 |  | 0.91667
| Beramā vate |  | 0.041 | 0.001 | 0.042 | 4.7619 | 4.7619 |  | 0.042 | 4.7619 | 0.2
| kokšķiedru plate |  | 0.053 | 0 | 0.053 | 0 | 0 |  | 0.053 | 0 | 0
| OSB plātne |  | 0.15 | 0 | 0.15 | 0 | 0 |  | 0.15 | 0 | 0
| apdare |  | 0.26 | 0 | 0.26 | 0.096154 | 0.096154 |  | 0.26 | 0.096154 | 0.025
[6 empty] | 9.62 | 6.3965 | 8.9121
[6 empty] | 9.351 |  |  |  |  | 0.425 | m
|  |  |  | U - vērtība |  |  | 0.11 |  | W/(m2K)
Grīda 2
| Virsmu siltuma zudumu pretestība (m2K/W): | [5 empty] | Rsi | 0.1
[7 empty] | Rse | 0.04
[7 empty] | Ru | 0
|  | Elementa izmēri AxB (m) |  |  |  | 0.6
| Norobežojošo kontrukciju izmēri bn (m) |  |  |  |  | 0.54
[6 empty] | 0.06 | [8 empty] | 0.74
[6 empty] | 1.daļa | 2.daļa
Relatīvā platība ƒn | [5 empty] | 0.9 | 0.1
[6 empty] | Siltumpretestības augšējā robeža R'T |  | Siltumpretestības apakšējā robeža R"T
| Slāņa nosaukums |  | λcl(D( (W/mK) | ∆λW (W/mK) | λd (W/mK) | R1 (m2K/W) | R2 (m2K/W) | ƒ | λ" (W/mK) | R"Tn (m2K/W) | dn (m)
| grīdas segums |  | 0.26 | 0 | 0.26 | 0.076923 | 0.076923 |  | 0.26 | 0.076923 | 0.02
| gaiss |  | 0 | 0 | 0 | [8 empty] | 0.16
| kokšķiedru platne |  | 0.13 | 0 | 0.13 | 0 | 0 |  | 0.13 | 0 | 0
| gāzbetons |  | 1.7 | 0 | 1.7 | 0 | 0 |  | 1.7 | 0 | 0
| OSB plātne |  | 0.15 | 0 | 0.15 | 0 | 0 |  | 0.15 | 0 | 0
| koka karkass |  | 0.13 | 0 | 0.13 |  | 1.5385 | 0.1 | 0.0463 | 4.3197 | 0.2
| siltumizolācija |  | 0.036 | 0.001 | 0.037 | 5.4054 |  | 0.9
| Isover KL - 34 |  | 0.13 |  | 0.13 |  | 0 | 0.1 | 0.0472 | 0 | 0
| Isover KL - 35 |  | 0.036 | 0.002 | 0.038 | 0 |  | 0.9
| kokšķiedru platne |  | 0.13 | 0 | 0.13 | 0 | 0 |  | 0.13 | 0 | 0
| siltumizolācija |  | 0.036 | 0.001 | 0.037 | 0 | 0 |  | 0.037 | 0 | 0
| apdare |  | 0.26 | 0 | 0.26 | 0.038462 | 0.038462 |  | 0.26 | 0.038462 | 0.01
[6 empty] | 5.4823 | 1.6154 | 4.435
[6 empty] | 5.096 |  |  |  |  | 0.23 | m
|  |  |  | U - vērtība |  |  | 0.2 |  | W/(m2K) |  |  |  |  | 1

## 7.lapa
Siena 3
|  |  | Virsmu siltuma zudumu pretestība (m2K/W): | [5 empty] | Rsi | 0.13
[9 empty] | Rse | 0.13
[9 empty] | Ru | 0
[6 empty] | iekštelpa |  | ārtelpa
|  | Elementa izmēri AxB (m) |  |  |  | 0.6 |  | 0.6
|  | Norobežojošo kontrukciju izmēri bn (m) |  |  |  | 0.555 |  | 0.555
[6 empty] | 0.045 |  | 0.045
[6 empty] | 1.daļa | 2.daļa | 3.daļa | 4.daļa
Relatīvā platība ƒn | [5 empty] | 0.85562 | 0.069375 | 0.069375 | 0.005625
[6 empty] | Siltumpretestības augšējā robeža R'T |  |  |  | Siltumpretestības apakšējā robeža R"T |  |  |  |  | 0
| Slāņa nosaukums |  | λcl (W/mK) | ∆λW (W/mK) | λD (W/mK) | R1 (m2K/W) | R2 (m2K/W) | R3 (m2K/W) | R4 (m2K/W) | ƒ | λ" (W/mK) | R"Tn (m2K/W) | dn (m)
| apdare |  | 0.26 | 0 | 0.26 | 0 | 0 | 0 | 0 |  | 0.26 | 0 | 0
| koksķiedru plāksne |  | 0.053 | 0.015 | 0.068 | 0.36765 | 0.36765 | 0.36765 | 0.36765 |  | 0.068 | 0.36765 | 0.025
| koka latojums |  | 0.13 | 0 | 0.13 |  |  | 0 | 0 | 0.075 | 0.048 | 0 | 0
| ekovate |  | 0.039 | 0.002 | 0.041 | 0 | 0 |  |  | 0.925
| koka karkass |  | 0.13 | 0 | 0.13 |  |  | 1.1154 | 1.1154 | 0.075 | 0.044 | 3.295 | 0.145
| Paroc eXtra |  | 0.036 | 0.001 | 0.037 | 3.9189 | 3.9189 |  |  | 0.925
| koka karkass |  | 0.13 | 0 | 0.13 |  | 0.34615 |  | 0.34615 | 0.075 | 0.044 | 1.023 | 0.045
| Paroc eXtra |  | 0.036 | 0.001 | 0.037 | 1.2162 |  | 1.2162 |  | 0.925
| Paroc WAS 35t |  | 0.033 | 0.001 | 0.034 | 2.9412 | 2.9412 | 2.9412 | 2.9412 |  | 0.034 | 2.9412 | 0.1
| koksķiedru plāksne |  | 0.053 | 0.015 | 0.068 | 0 | 0 | 0 | 0 |  | 0.068 | 0 | 0
| Steico protect |  | 0.048 | 0 | 0.048 | 0 | 0 | 0 | 0 |  | 0.048 | 0 | 0
| ģipškartona apšuvums |  | 0.26 | 0 | 0.26 | 0 | 0 | 0 | 0 |  | 0.26 | 0 | 0
| apdare |  | 0.6 | 0 | 0.6 | 0 | 0 | 0 | 0 |  | 0.6 | 0 | 0
|  |  | 1 | 0 | 1 | 0 | 0 | 0 | 0 |  | 1 | 0 | 0
[6 empty] | 8.704 | 7.8339 | 5.9004 | 5.0304
[6 empty] | 8.331 |  |  |  | 7.6268
kopā:
[13 empty] | 315 | mm
[5 empty] | U - vērtība |  |  | 0.12 |  | W/(m2K)

## konstr2
[15 empty] | smilšakmens | 2 |  |  | vieglbetona bloks | 0.72 | 0.72
|  | Siena 1 | [12 empty] | frēzbaļķu brusa | 0.2 |  |  | silikātbloks |  | 0.68
[15 empty] | esošā siena | 0.3 |  |  | keramzīta bloks |  | 0.037
|  | Virsmu siltuma zudumu pretestība (m2K/W): | [5 empty] | Rsi | 0.13 | [5 empty] | keramzītbetona bloks | 0.2 |  |  | esošā siena |  | 0.038
[8 empty] | Rse | 0.04 | [5 empty] | FIBO 5 | 0.26 |  |  | ķieģelis | 0.64 | 0.09
[15 empty] | ķieģelis | 0.64 |  |  | PAROC Linio 10 | 0.036 | 0.038
| Slāņa nosaukums |  |  | λcl (D) (W/mK) |  | ∆λW (W/mK) | λd (W/mK) |  | Rn (m2K/W) |  | dn (m) |  |  |  | FIBO 3 | 0.19 |  | v | siltumizolācija |  | 0.037
| apdare |  |  | 0.26 |  | 0 | 0.26 |  | 0.038 |  | 0.01 |  |  |  | nesošā ārsiena | 0.085 |  |  | PAROC Linio 15 | 0.037 | 0.2
| ķieģelis |  |  | 0.64 |  | 0 | 0.64 |  | 0.594 |  | 0.38 |  |  |  | kokšķiedru plate | 0.053 |  |  | koks | 0.038 | 0.035
| siltumizolācija |  |  | 0.036 |  | 0.001 | 0.037 |  | 2.703 |  | 0.1 |  | 0.14824 |  | koks/skaidas | 0.129 | 0,44m |  | esošs mūris |  | 0.036
| kermazītbetona panelis |  |  | 0.21 |  | 0 | 0.21 |  | 0 |  | 0 |  |  |  | PAROC UNM 37 | 0.037
| Paroc Was 25t |  |  | 0.033 |  | 0.001 | 0.034 |  | 0 |  | 0 |  |  |  | Aeroc EkoTerm Plus | 0.09 |  |  | AEROC vieglbetona bloks |  | 0.2
| gaiss | [7 empty] | 0 |  | 0 |  |  |  | Peri Reflekt Plus | 0.038 |  |  | vieglbetona bloks |  | 0.11
| ķieģelis |  |  | 0.64 |  | 0 | 0.64 |  | 0 |  | 0 |  |  |  | koks | 0.13
| siltumizolācija |  |  | 0.036 |  | 0.001 | 0.037 |  | 0 |  | 0 |  |  |  | vieglbetona bloks | 0.11
| apdare |  |  | 0.26 |  | 0 | 0.26 |  | 0.038 |  | 0.01 |  |  |  | Keraterm 38 | 0.13 | 0,25m |  | Keraterm 44 | 0.161 | 0.22
[15 empty] | dobais keramikas bloks | 0.26 |  |  | Aeroc EkoTerm Plus |  | 0.038
[7 empty] | Rtot = |  | 3.373 |  | 0.5 | m |  |  | Keraterm 44 | 0.161 |  |  | monolīts betons |  | 2
[15 empty] | Ytong bloks | 0.095 |  |  | PAROC WAS 50t
|  |  |  | U - vērtība |  |  | 0.28 |  | W/(m2K) |  |  |  | 3.5714 |  | Paroc Linio 15 | 0.037
[15 empty] | pamatu bloks/monolīts | 2
[14 empty] | 3.373 | Paroc WAS 25t | 0.033
[15 empty] | Paroc eXtra | 0.036 |  |  | vieglbetona bloks | 0.72 | 0.72
|  | Siena 2 | [11 empty] | 3.5714 | siltumizolācija | 0.036 |  |  | keramzītbetona bloks |  | 0.036
[15 empty] | siltumizolācija_b | 0.041
|  | Virsmu siltuma zudumu pretestība (m2K/W): | [5 empty] | Rsi | 0.13 | [5 empty] | ISOVER KL33 | 0.033 |  |  |  |  | 0.039
[8 empty] | Rse | 0.04 | [5 empty] | ISOVER KL37 | 0.037 |  |  | izdedži |  | 0.09
[15 empty] | gaiss | 0.026 |  |  | PAROC Linio 10 | 0.036 | 0.038
| Slāņa nosaukums |  |  | λcl (D) (W/mK) |  | ∆λW (W/mK) | λd (W/mK) |  | Rn (m2K/W) |  | dn (m) |  |  |  | bauroc ECOTERM + | 0.072 |  | v | siltumizolācija |  | 0.033
| apdare |  |  | 0.26 |  | 0 | 0.26 |  | 0.038 |  | 0.01 |  |  |  | bauroc HARD 5MPa | 0.13 |  |  | PAROC Linio 15 | 0.037 | 0.034
| vieglbetona bloks |  |  | 0.11 |  | 0.08 | 0.19 |  | 1.316 |  | 0.25 |  |  |  | bauroc ECOTERM | 0.084 |  |  | PAROC FAS 4 | 0.038 | 0.035
| siltumizolācija |  |  | 0.036 |  | 0.001 | 0.037 |  | 2.703 |  | 0.1 |  |  |  | bauroc CLASSIC 3MPa | 0.1 |  |  |  |  | 0.036
| gaiss |  |  | 0.02 |  | 0 | 0.02 |  | 0 |  | 0 |  |  |  | bauroc ECOLIGHT | 0.09
| vieglbetona bloks |  |  | 0.11 |  | 0.04 | 0.15 |  | 0 |  | 0 |  |  |  | Paroc Linio 15 | 0.037
| siltumizolācija |  |  | 0.036 |  | 0.001 | 0.037 |  | 0 |  | 0 |  |  |  | Paroc ROB 60 | 0.038
| profilēta līmbrusa |  |  | 0.13 |  | 0 | 0.13 |  | 0 | [5 empty] | Paroc ROS 30 | 0.036
| Paroc Cortex |  |  | 0.033 |  | 0.001 | 0.034 |  | 0 |  | 0 |  |  |  | durelis | 0.14
| apdare |  |  | 0.26 |  | 0 | 0.26 |  | 0.038 |  | 0.01 |  |  |  | FIBO 5 | 0.26 |  |  |  |  | 0.039
[15 empty] | Tenax NEO EPS 70 | 0.032 |  |  |  |  | 0.038
[7 empty] | Rtot = |  | 4.095 |  | 0.37 | m |  |  | Tenax EPS 100 | 0.036
[15 empty] | AEROBLOCK | 0.08
|  |  |  | U - vērtība |  |  | 0.23 |  | W/(m2K) | [5 empty] | YTONG Energo Ultra + | 0.072
[15 empty] | skaidas | 0.1
[15 empty] | Paroc UNM 37 | 0.037
[15 empty] | ISOVER SKL-M | 0.032 |  |  | ķieģelis | 0.72 | 0.72
|  | Siena 3 | [12 empty] | izdedži | 0.2 |  |  |  |  | 0.036
[15 empty] | putupolistirols NEO | 0.032
|  | Virsmu siltuma zudumu pretestība (m2K/W): | [5 empty] | Rsi | 0.13 | [5 empty] | PIR | 0.021 |  |  |  |  | 0.037
[8 empty] | Rse | 0.04 | [5 empty] | YTONG 480 | 0.095 |  |  | izdedži |  | 0.09
[15 empty] | skaidbetons | 0.3 |  |  | PAROC Linio 10 | 0.036 | 0.038
| Slāņa nosaukums |  |  | λcl(D) (W/mK) |  | ∆λW (W/mK) | λd(W/mK) |  | Rn (m2K/W) |  | dn (m) |  |  |  | EPS NEO | 0.031 |  | v | siltumizolācija |  | 0.033
| apdare |  |  | 0.26 |  | 0 | 0.26 |  | 0.038 |  | 0.01 |  |  |  | kokšķiedru plate |  |  |  | PAROC Linio 15 | 0.037 | 0.034
| bauroc CLASSIC 3MPa |  |  | 0.1 |  | 0.02 | 0.12 |  | 2.083 |  | 0.25 |  |  |  | OSB plātne | 0.15 |  |  | PAROC FAS 4 | 0.038 | 0.035
| siltumizolācija |  |  | 0.036 |  | 0.001 | 0.037 |  | 5.405 |  | 0.2 |  |  |  | siltumizolācija3 | 0.038 | 0,44m |  |  |  | 0.036
| gaiss |  |  | 0.022 |  | 0 | 0.022 |  | 0 | [5 empty] | Siltumizolācija4 | 0.035
| ķieģelis |  |  | 0.64 |  | 0 | 0.64 |  | 0 |  | 0 |  |  |  | Paroc Linio 10 | 0.036
| siltumizolācija |  |  | 0.037 |  | 0.002 | 0.039 |  | 0 |  | 0 |  |  |  | dēļi | 0.15
| profilēta līmbrusa |  |  | 0.13 |  | 0 | 0.13 |  | 0 | [5 empty] | Porotherm 38 Profi | 0.14
| pretvēja izolācija |  |  | 0.1 |  | 0 | 0.1 |  | 0 | [5 empty] | Paroc WAS 35 | 0.033
| apdare |  |  | 0.26 |  | 0 | 0.26 |  | 0.038 |  | 0.01 |  |  |  | Roclite gāzbetona bloks | 0.096 | 400 mm |  |  |  | 0.037
[15 empty] | ISOVER FS30 | 0.037 |  |  |  |  | 0.038
[9 empty] | 7.564 |  | 0.47 | m |  |  | Putu betons | 0.14
[15 empty] | Ytong Energo+ | 0.0855
|  |  |  | U - vērtība |  |  | 0.13 |  | W/(m2K) |  |  |  | 1 |  | PUR poliuretāns | 0.023
[15 empty] | STEICO Zell | 0.038
[15 empty] | YTONG 365 | 0.085
[15 empty] | PAROC WAS 50t | 0.034
|  | Jumts 1 | [11 empty] | 0.1 | keramzīts | 0.09 |  |  | grīdas segums |  | dz/b panelis
[14 empty] | 0.13 | ekovate | 0.04 |  |  |  |  | gāzbetons
|  | Virsmu siltuma zudumu pretestība (m2K/W): | [5 empty] | Rsi | 0.1 |  |  |  |  | 0.17 | iepūsta vate | 0.041 |  |  | jumta segums |  | keramzītbetons
[8 empty] | Rse | 0.04 | [5 empty] | ISOVER OL-P | 0.037 |  |  | apdare |  | ķieģelis
[8 empty] | Ru | 0.06 | [5 empty] | ARKO M18 | 0.68 |  |  | balkona segums |  | pārseguma panelis
[15 empty] | DOW STYROFOAM 250 | 0.035 |  |  | grīdas segums
| Slāņa nosaukums |  |  | λcl(D) (W/mK) |  | ∆λW (W/mK) | λd(W/mK) |  | Rn (m2K/W) |  | dn (m) |  |  |  | FINNFOAM FF-EPS | 0.031 |  | v
| jumta segums |  |  | 0.13 |  | 0 | 0.13 |  | 0 |  | 0 |  |  |  | FF-PIR GYL | 0.022
| siltumizolācija |  |  | 0.036 |  | 0.001 | 0.037 |  | 0 |  | 0 |  |  |  | FINNFOAM FF-PIR AKL | 0.022
| siltumizolācija |  |  | 0.041 |  | 0.001 | 0.042 |  | 4.762 |  | 0.2 |  |  |  | FINNFOAM FL-K600 | 0.031
| Paroc ROS 50 |  |  | 0.038 |  | 0.001 | 0.039 |  | 0 |  | 0 |  | 0.12 |  | ISOVER KL35 | 0.035
| Paroc ROS 30 |  |  | 0.036 |  | 0.001 | 0.037 |  | 0 |  | 0 |  |  |  | ISOVER RKL-31 | 0.031
| dz/b panelis |  |  | 2 |  | 0 | 2 |  | 0.11 |  | 0.22 |  |  |  | ISOVER FS30 | 0.037
| siltumizolācija |  |  | 0.036 |  | 0.002 | 0.038 |  | 0 |  | 0 |  |  |  | YTONG FORTE | 0.105
| apdare |  |  | 0.26 |  | 0 | 0.26 |  | 0.038 |  | 0.01 |  |  |  | PAROC ROB 50 | 0.037
|  |  |  | 1 |  | 0 | 1 |  | 0 | [5 empty] | izdedžbetons | 0.9
[11 empty] | kopā: |  |  |  | Koka panelis CLT | 0.13
[9 empty] | 4.91 |  | 430 | mm |  |  | Kingspan Kooltherm K5 | 0.02
[15 empty] | YTONG Forte | 0.105
|  |  |  | U - vērtība |  |  | 0.2 |  | W/(m2K) | [5 empty] | TERIVA Light 24/60 | 0.098
[15 empty] | SUPER KING BLOCK | 0.03
[15 empty] | PAROC BLT | 0.041
[15 empty] | PAROC WAS 50t | 0.034
|  | Jumts 1 | [11 empty] | 0.1 | betons | 2 |  |  | grīdas segums |  | dz/b panelis
[14 empty] | 0.13 | ekovate | 0.04 |  |  |  |  | gāzbetons
|  | Virsmu siltuma zudumu pretestība (m2K/W): | [5 empty] | Rsi | 0.1 |  |  |  |  | 0.17 | pretvēja plāksne | 0.053 |  |  | jumta segums |  | keramzītbetons
[8 empty] | Rse | 0.04 | [5 empty] | Isover Standart 35 | 0.035 |  |  | apdare |  | ķieģelis
[8 empty] | Ru | 0.06 | [5 empty] | Kingspan TP10 | 0.022 |  |  | balkona segums |  | pārseguma panelis
[15 empty] | ISOVER KL35 | 0.035 |  |  | grīdas segums
| Slāņa nosaukums |  |  | λcl(D) (W/mK) |  | ∆λW (W/mK) | λd(W/mK) |  | Rn (m2K/W) |  | dn (m) |  |  |  | EPS80 | 0.038 |  | v
| jumta segums |  |  | 0.6 |  | 0 | 0.6 |  | 0.1 |  | 0.06 |  |  |  | Paroc Ultra | 0.035
| ISOVER FS30 |  |  | 0.037 |  | 0.001 | 0.038 |  | 8.553 |  | 0.325 |  |  |  | Finnfoam 300 | 0.036 | 100
| Koka panelis CLT |  |  | 0.13 |  | 0 | 0.13 |  | 0 |  | 0 |  |  |  | Forestia Thermofloor | 0.12
| Paroc ROS 30 |  |  | 0.036 |  | 0.001 | 0.037 |  | 0 |  | 0 |  | 0.12 |  | ISOVER Premium 33 | 0.033
| slīpuma slānis |  |  | 0.15 |  | 0 | 0.037 |  | 0 |  | 0 |  |  |  | ISOVER Extreme 32 | 0.032
| dz/b panelis |  |  | 2 |  | 0 | 2 |  | 0.11 |  | 0.22 |  |  |  | FRONTROCK SUPER | 0.036
| pārsegums |  |  | 0 |  | 0 | 2 |  | 0 |  | 0 |  |  |  | Paroc ROB 80 | 0.038
| TERIVA Light 24/60 |  |  | 0.098 |  | 0 | 0.098 |  | 0 |  | 0 |  |  |  | Paroc Cortex One | 0.033
| apdare |  |  | 0.26 |  | 0 | 0.26 |  | 0.048 |  | 0.0125 |  |  |  | Ruberoīds | 0.23
[11 empty] | kopā: |  |  |  | Beramā vate | 0.041
[7 empty] | Rtot = |  | 8.811 |  | 0.6175 | mm |  |  | Paroc ROS 50 | 0.038
|  |  |  | U - vērtība |  |  | 0.11 |  | W/(m2K)
|  | Grīda 2 | [14 empty] | 0
|  | Virsmu siltuma zudumu pretestība (m2K/W): | [5 empty] | Rsi | 0.1
[8 empty] | Rse | 0.04
[8 empty] | Ru | 0
| Slāņa nosaukums |  |  | λcl(D) (W/mK) |  | ∆λW (W/mK) | λdW/mK) |  | Rn (m2K/W) |  | dn (m) | [6 empty] | v
| grīdas segums |  |  | 0.26 |  | 0 | 0.26 |  | 0.115 |  | 0.03
| Paroc GRS 20 |  |  | 0.035 |  | 0.001 | 0.036 |  | 1.389 |  | 0.05
| Paroc Ultra |  |  | 0.035 |  | 0.001 | 0.036 |  | 0 |  | 0
| siltumizolācija |  |  | 0.034 |  | 0.001 | 0.035 |  | 0 |  | 0
| bauroc CLASSIC 3MPa |  |  | 0.1 |  | 0 | 0.1 |  | 0 |  | 0
| bauroc CLASSIC 3MPa |  |  | 0.1 |  | 0.001 | 0.101 |  | 0 |  | 0
| slīpuma slānis |  |  | 0.6 |  | 0 | 0.6 |  | 0 |  | 0
| pārseguma plātne |  |  | 2 |  | 0 | 2 |  | 0.1 |  | 0.2
| siltumizolācija |  |  | 0.036 |  | 0.001 | 0.037 |  | 3.243 |  | 0.12
| apdare |  |  | 0.26 |  | 0 | 0.26 |  | 0.038 |  | 0.01
kopā:
[9 empty] | 4.885 |  | 410 | mm
|  |  |  | U - vērtība |  |  | 0.2 |  | W/(m2K)
|  | Siena 1 | [12 empty] | pretvēja izoplate
| Virsmu siltuma zudumu pretestība (m2K/W): | [5 empty] | Rsi | 0.13
[7 empty] | Rse | 0.13
|  | Elementa izmēri AxB (m) |  |  |  | 0.6
| Norobežojošo kontrukciju izmēri bn (m) |  |  |  |  | 0.55 | [10 empty] | 274.04
[6 empty] | 0.05 | [8 empty] | 0.74
[6 empty] | 1.daļa | 2.daļa
Relatīvā platība ƒn | [5 empty] | 0.91667 | 0.083333
[6 empty] | Siltumpretestības augšējā robeža R'T |  | Siltumpretestības apakšējā robeža R"T
| Slāņa nosaukums |  | λcl(D) (W/mK) | ∆λW (W/mK) | λd (W/mK) | R1 (m2K/W) | R2 (m2K/W) | ƒ | λ" (W/mK) | R"Tn (m2K/W) | dn (m)
| koka karkass |  | 0.13 | 0 | 0.13 |  | 1.1538 | 0.083333 | 0.043833 | 3.4221 | 0.15
| Paroc Ultra |  | 0.035 | 0.001 | 0.036 | 4.1667 |  | 0.91667
| koka karkass |  | 0.13 | 0 | 0.13 |  | 0 | 0.083333 | 0.045667 | 0 | 0
| siltumizolācija |  | 0.036 | 0.002 | 0.038 | 0 |  | 0.91667
| FIBO 3 |  | 0.19 | 0.02 | 0.21 | 1.4286 | 1.4286 |  | 0.21 | 1.4286 | 0.3
| Paroc Cortex One |  | 0.033 | 0.001 | 0.034 | 0.88235 | 0.88235 |  | 0.034 | 0.88235 | 0.03
| kokšķiedru plāksne |  | 0.053 | 0 | 0.053 | 0 | 0 |  | 0.053 | 0 | 0
| apdare |  | 0.26 | 0 | 0.26 | 0.076923 | 0.076923 |  | 0.26 | 0.076923 | 0.02
[6 empty] | 6.5545 | 3.5417 | 5.8099
[6 empty] | 6.303 |  |  |  |  | Kopā
[11 empty] | 500 | mm
|  |  |  | U - vērtība |  |  | 0.16 |  | W/(m2K)
Siena 2
| Virsmu siltuma zudumu pretestība (m2K/W): | [5 empty] | Rsi | 0.13
[7 empty] | Rse | 0.13
|  | Elementa izmēri AxB (m) |  |  |  | 0.6
| Norobežojošo kontrukciju izmēri bn (m) |  |  |  |  | 0.55 | [10 empty] | 0.93
[6 empty] | 0.05 | [8 empty] | 0.74
[6 empty] | 1.daļa | 2.daļa
Relatīvā platība ƒn | [5 empty] | 0.91667 | 0.083333
[6 empty] | Siltumpretestības augšējā robeža R'T |  | Siltumpretestības apakšējā robeža R"T
| Slāņa nosaukums |  | λcl(D) (W/mK) | ∆λW (W/mK) | λd (W/mK) | R1 (m2K/W) | R2 (m2K/W) | ƒ | λ" (W/mK) | R"Tn (m2K/W) | dn (m)
| koka karkass |  | 0.13 | 0 | 0.13 |  | 1.1538 | 0.083333 | 0.04475 | 3.352 | 0.15
| siltumizolācija |  | 0.036 | 0.001 | 0.037 | 4.0541 |  | 0.91667
| koka karkass |  | 0.15 | 0 | 0.15 |  | 0 | 0.083333 | 0.0455 | 0 | 0
| siltumizolācija |  | 0.036 | 0 | 0.036 | 0 |  | 0.91667
| bauroc CLASSIC 3MPa |  | 0.1 | 0.02 | 0.12 | 1.25 | 1.25 |  | 0.12 | 1.25 | 0.15
| osb |  | 0.15 | 0 | 0.15 | 0 | 0 |  | 0.15 | 0 | 0
| gaiss |  |  |  |  | 0 | 0 |  |  | 0 | 0
| apdare |  | 0.26 | 0 | 0.26 | 0.038462 | 0.038462 |  | 0.26 | 0.038462 | 0.01
[6 empty] | 5.3425 | 2.4423 | 4.6404
5.101
[10 empty] | kopā: | 310 | mm
|  |  |  | U - vērtība |  |  | 0.19 |  | W/(m2K)
[15 empty] | vieglbetona bloks | 0.11
|  | Jumts 2 | [12 empty] | vieglbetona bloks | 0.11
| Virsmu siltuma zudumu pretestība (m2K/W): | [5 empty] | Rsi | 0.1
[7 empty] | Rse | 0.04
[7 empty] | Ru | 0.3
|  | Elementa izmēri AxB (m) |  |  |  | 0.6
| Norobežojošo kontrukciju izmēri bn (m) |  |  |  |  | 0.55
[6 empty] | 0.05 | [8 empty] | 0.74
[6 empty] | 1.daļa | 2.daļa
Relatīvā platība ƒn | [5 empty] | 0.91667 | 0.083333
[6 empty] | Siltumpretestības augšējā robeža R'T |  | Siltumpretestības apakšējā robeža R"T
| Slāņa nosaukums |  | λcl(D) (W/mK) | ∆λW (W/mK) | λd (W/mK) | R1 (m2K/W) | R2 (m2K/W) | ƒ | λ" (W/mK) | R"Tn (m2K/W) | dn (m)
| koks |  | 0.13 | 0 | 0.13 |  | 1.5385 | 0.083333 | 0.049333 | 4.0541 | 0.2
| beramā vate |  | 0.041 | 0.001 | 0.042 | 4.7619 |  | 0.91667
| koks |  | 0.13 | 0 | 0.13 |  | 0 | 0.083333 | 0.049333 | 0 | 0
| Paroc BLT |  | 0.041 | 0.001 | 0.042 | 0 |  | 0.91667
| beramā vate |  | 0.041 | 0.001 | 0.042 | 2.381 | 2.381 |  | 0.042 | 2.381 | 0.1
| kokšķiedru plate |  | 0.053 | 0 | 0.053 | 0 | 0 |  | 0.053 | 0 | 0
| OSB plātne |  | 0.15 | 0 | 0.15 | 0 | 0 |  | 0.15 | 0 | 0
| apdare |  | 0.26 | 0 | 0.26 | 0.038462 | 0.038462 |  | 0.26 | 0.038462 | 0.01
[6 empty] | 7.1813 | 3.9579 | 6.4735
[6 empty] | 6.913 |  |  |  |  | 0.31 | m
|  |  |  | U - vērtība |  |  | 0.14 |  | W/(m2K)
Grīda 2
| Virsmu siltuma zudumu pretestība (m2K/W): | [5 empty] | Rsi | 0.1
[7 empty] | Rse | 0.04
[7 empty] | Ru | 0
|  | Elementa izmēri AxB (m) |  |  |  | 0.6
| Norobežojošo kontrukciju izmēri bn (m) |  |  |  |  | 0.54
[6 empty] | 0.06 | [8 empty] | 0.74
[6 empty] | 1.daļa | 2.daļa
Relatīvā platība ƒn | [5 empty] | 0.9 | 0.1
[6 empty] | Siltumpretestības augšējā robeža R'T |  | Siltumpretestības apakšējā robeža R"T
| Slāņa nosaukums |  | λcl(D( (W/mK) | ∆λW (W/mK) | λd (W/mK) | R1 (m2K/W) | R2 (m2K/W) | ƒ | λ" (W/mK) | R"Tn (m2K/W) | dn (m)
| grīdas segums |  | 0.26 | 0 | 0.26 | 0.076923 | 0.076923 |  | 0.26 | 0.076923 | 0.02
| gaiss |  | 0 | 0 | 0 | [8 empty] | 0.16
| kokšķiedru platne |  | 0.13 | 0 | 0.13 | 0 | 0 |  | 0.13 | 0 | 0
| gāzbetons |  | 1.7 | 0 | 1.7 | 0 | 0 |  | 1.7 | 0 | 0
| OSB plātne |  | 0.15 | 0 | 0.15 | 0 | 0 |  | 0.15 | 0 | 0
| koka karkass |  | 0.13 | 0 | 0.13 |  | 1.5385 | 0.1 | 0.0463 | 4.3197 | 0.2
| siltumizolācija |  | 0.036 | 0.001 | 0.037 | 5.4054 |  | 0.9
| Isover KL - 34 |  | 0.13 |  | 0.13 |  | 0 | 0.1 | 0.0472 | 0 | 0
| Isover KL - 35 |  | 0.036 | 0.002 | 0.038 | 0 |  | 0.9
| kokšķiedru platne |  | 0.13 | 0 | 0.13 | 0 | 0 |  | 0.13 | 0 | 0
| siltumizolācija |  | 0.036 | 0.001 | 0.037 | 0 | 0 |  | 0.037 | 0 | 0
| apdare |  | 0.26 | 0 | 0.26 | 0.038462 | 0.038462 |  | 0.26 | 0.038462 | 0.01
[6 empty] | 5.4823 | 1.6154 | 4.435
[6 empty] | 5.096 |  |  |  |  | 0.23 | m
|  |  |  | U - vērtība |  |  | 0.2 |  | W/(m2K) |  |  |  |  | 1

## jkl
|  | Grīda | 1 | (ISO 13370:2017, Grīda uz grunts) | [8 empty] | 1.st | 2.st | cits | ārtelpas
Virsmu siltumpretestība, m2K/W: |  |  |  |  | Rsi | 0.17 |  |  |  |  | attieciba | Tenapors Extra EPS 150 | 0.034
[5 empty] | Rse | 0 |  |  |  |  | 2.83 | siltumizolācija | 0.033
[12 empty] | Tenapors EPS 100 | 0.036 |  |  |  | 72 | 3.1 | 223.2
|  |  | Sienas biezums, m: |  |  | dw;e | 0.5 |  |  |  |  | Tenapors EPS 200 | 0.033 |  |  |  | 6.1 | 3.1 | 18.91
|  |  | Grīdas laukums, m2: |  |  | A | 79.09 |  |  |  | 0.3 | PAROC GRS 20 | 0.035 |  |  |  | 8.8 | 2.6 | 22.88
|  |  | Ārsienas perimetrs, m: |  |  | P | 44.2 |  |  |  | 0.55886 | Styrodor | 0.034 |  |  |  | 9 | 2.6 | 23.4
|  |  | Raksturīgais izmērs, m: |  |  | B | 3.58 |  |  |  |  | Finnfoam FL300 | 0.022 |  |  |  | 38.5 | 2.6 | 100.1
[12 empty] | keramzītbetons | 0.09 |  |  |  | 21.5 | 3.1 | 66.65
| Zemes siltumvadītspēja, W/(mK): |  |  |  |  | λg | 2 |  |  |  |  | keramzīts | 0.09 |  |  |  | 4.7 | 3.1 | 14.57
[12 empty] | PAROC VL |  |  |  |  | 19.2 | 3.1 | 59.52
| Slāņa nosaukums |  |  | λcl (D) (W/mK) | ∆λW (W/mK) | λd (W/mK) | Rfn (m2K/W) |  | dn (m) |  |  | ISOVER STYROFOAM 250 | 0.035 |  |  |  | 179.8 | 2.9434 | 529.23
| grīdas segums |  |  | 0.26 | 0 | 0.26 | 0.077 |  | 0.02 |  |  | PAROC XES 200 | 0.037 |  | 274.04 |  |  | 29.2
| sausais betons |  |  | 0.09 | 0 | 0.09 | 0 |  | 0 |  |  | ISOVER FLOORMATE 200 | 0.035 |  |  |  |  | 7.6
| Roth |  |  | 0.5 | 0 | 0.5 | 0 |  | 0 |  |  | Roth | 0.5
| siltumizolācija |  |  | 0.036 | 0.002 | 0.038 | 5.263 |  | 0.2 |  |  | FINNFOAM XPS | 0.031 |  |  |  |  | 17.2
| dz/b |  |  | 2 | 0 | 2 | 0 |  | 0 |  |  | Paroc XES 300wj | 0.036 | 100
| keramzīts |  |  | 0.09 | 0 | 0.09 | 0 |  | 0 |  |  |  | 0.033 | 50
| minerālgrunts |  |  | 2 | 0 | 2 | 0 |  |  |  |  | poliuretāna siltumiz. | 0.029 | 0.024 | 0.000696 |  |  | 19.1
[13 empty] | 23.39 | 7 | 163.73 |  |  | 24.6
[9 empty] | 220 | mm |  |  | 12.9 | 27.9 | 359.91 |  |  | 5.6
[12 empty] | 1 |  |  | 523.6407 |  |  | 8.7
Grīdas konstrukcijas siltumpretestība, m2K/W: | [5 empty] | Rf;sog | 5.34 | [10 empty] | 112
| Grīdas ekvivalentais biezums, m: |  |  |  |  | df | 11.52
| Grīdas uz grunts siltumcaurlaidība, W/(m2K): |  |  |  |  | Ufg;sog | 0.104
| Pamatu horizontālās izolācijas slāņa biezums (m) |  |  |  |  | dins | 0
| Izolācijas siltumvadītspēja (W/mK) |  |  |  |  | λcl | 0.036
| Labojuma koeficents (W/mK) |  |  |  |  | ∆λw | 0.002
| Siltuma zudumu pretestība (m2K/W) |  |  |  |  | Rins | 0
| Papildus siltuma zudumu pretestība (m2K/W) |  |  |  |  | R' | 0
| Papildus ekvivalentais biezums (m) |  |  |  |  | d' | 0
| Izolācijas platums (m) |  |  |  |  | D | 1.2
| Horizontālās izolācijas sānu faktors (W/mK) |  |  |  |  | ψg;ed | 0
| Pamatu vertikālās siltumizolācijas biezums, m: |  |  |  |  | dins | 0.15
| Siltumvadītspēja, W/(mK): |  |  |  |  | λD | 0.036
| Siltumpretestība, m2K/W: |  |  |  |  | Rins | 4.1667
| Papildus siltumpretestība, m2K/W: |  |  |  |  | R' | 4.0917
| Papildus ekvivalentais biezums, m: |  |  |  |  | d' | 8.1833 |  |  |  |  | 1
| Izolācijas dziļums zem zemes 0 līmeņa, m: |  |  |  |  | D | 1.15
| Vertikālās izolācijas sānu faktors, W/(mK): |  |  |  |  | ψg.ed | -0.045622
[6 empty] | Uf;sus = | 0.08 | W/(m2K) | [5 empty] | 8.5
[12 empty] | 9.35 | 30.5
9.34

## siena2xx
Siena 3
|  |  | Virsmu siltuma zudumu pretestība (m2K/W): | [5 empty] | Rsi | 0.13
[9 empty] | Rse | 0.13
[9 empty] | Ru | 0
[6 empty] | iekštelpa |  | ārtelpa
|  | Elementa izmēri AxB (m) |  |  |  | 0.6 |  | 0.6
|  | Norobežojošo kontrukciju izmēri bn (m) |  |  |  | 0.55 |  | 0.55
[6 empty] | 0.05 |  | 0.05
[6 empty] | 1.daļa | 2.daļa | 3.daļa | 4.daļa
Relatīvā platība ƒn | [5 empty] | 0.84028 | 0.076389 | 0.076389 | 0.0069444
[6 empty] | Siltumpretestības augšējā robeža R'T |  |  |  | Siltumpretestības apakšējā robeža R"T |  |  |  |  | 0
| Slāņa nosaukums |  | λcl (W/mK) | ∆λW (W/mK) | λD (W/mK) | R1 (m2K/W) | R2 (m2K/W) | R3 (m2K/W) | R4 (m2K/W) | ƒ | λ" (W/mK) | R"Tn (m2K/W) | dn (m)
| apdare |  | 0.26 | 0 | 0.26 | 0.038462 | 0.038462 | 0.038462 | 0.038462 |  | 0.26 | 0.038462 | 0.01
| FIBO 3 |  | 0.19 | 0.02 | 0.21 | 0.95238 | 0.95238 | 0.95238 | 0.95238 |  | 0.21 | 0.95238 | 0.2
| koka latojums |  | 0.13 | 0 | 0.13 |  |  | 0 | 0 | 0.083333 | 0.046 | 0 | 0
| siltumizolācija |  | 0.036 | 0.002 | 0.038 | 0 | 0 |  |  | 0.91667
| koka karkass |  | 0.13 | 0 | 0.13 |  |  | 0.76923 | 0.76923 | 0.083333 | 0.048 | 2.083 | 0.1
| ekovate |  | 0.039 | 0.001 | 0.04 | 2.5 | 2.5 |  |  | 0.91667
| koka karkass |  | 0.13 | 0 | 0.13 |  | 0.38462 |  | 0.38462 | 0.083333 | 0.048 | 1.042 | 0.05
| ekovate |  | 0.039 | 0.001 | 0.04 | 1.25 |  | 1.25 |  | 0.91667
| kokšķiedru plāksne |  | 0.053 | 0.015 | 0.068 | 0.36765 | 0.36765 | 0.36765 | 0.36765 |  | 0.068 | 0.36765 | 0.025
| osb |  | 0.15 | 0 | 0.15 | 0 | 0 | 0 | 0 |  | 0.15 | 0 | 0
| Steico protect |  | 0.048 | 0 | 0.048 | 0 | 0 | 0 | 0 |  | 0.048 | 0 | 0
| ģipškartona apšuvums |  | 0.26 | 0 | 0.26 | 0 | 0 | 0 | 0 |  | 0.26 | 0 | 0
| apdare |  | 0.26 | 0 | 0.26 | 0 | 0 | 0 | 0 |  | 0.26 | 0 | 0
|  |  | 1 | 0 | 1 | 0 | 0 | 0 | 0 |  | 1 | 0 | 0
[6 empty] | 5.3685 | 4.5031 | 3.6377 | 2.7723
[6 empty] | 5.076 |  |  |  | 4.4835
kopā:
[13 empty] | 385 | mm
[5 empty] | U - vērtība |  |  | 0.2 |  | W/(m2K)

## jumts2x
|  |  | Jumts 1 | [11 empty] | Paroc eXtra | 0.036
[15 empty] | Paroc WAS 25t | 0.033
|  |  | Virsmu siltumpretestība (m2K/W): | [5 empty] | Rsi | 0.1 |  |  |  |  | keramzītbetona bloks | 0.2
[9 empty] | Rse | 0.04 |  |  |  |  | siltumizolācija | 0.036
[9 empty] | Ru | 0.3
[15 empty] | kokšķiedras plāksne | 0.053
[6 empty] | iekštelpa |  | ārtelpa
|  | Elementa izmēri AxB (m) |  |  |  | 0.915 |  | 0.65
|  | Norobežojošo kontrukciju izmēri bn (m) |  |  |  | 0.695 |  | 0.55
[6 empty] | 0.22 |  | 0.1
[6 empty] | 1.daļa | 2.daļa | 3.daļa | 4.daļa
Relatīvā platība ƒn | [5 empty] | 0.64271 | 0.11686 | 0.20345 | 0.03699
[6 empty] | Siltumpretestības augšējā robeža R'T |  |  |  | Siltumpretestības apakšējā robeža R"T | [6 empty] | 0
| Slāņa nosaukums |  | λcl (D) (W/mK) | ∆λW (W/mK) | λd (W/mK) | R1 (m2K/W) | R2 (m2K/W) | R3 (m2K/W) | R4 (m2K/W) | ƒ | λ" (W/mK) | R"Tn (m2K/W) | dn (m)
| apdare |  | 0.6 | 0 | 0.6 | 0 | 0 | 0 | 0 |  | 0.6 | 0 | 0
| gaiss |  |  |  |  | 0 | 0 | 0 | 0 |  | 0 | 0 | 0
| koka karkass |  | 0.13 | 0 | 0.13 |  |  | 0 | 0 | 0.15385 | 0.049 | 0 | 0
| Paroc WAS 35t |  | 0.033 | 0.001 | 0.034 | 0 | 0 |  |  | 0.84615
| koka karkass |  | 0.13 | 0 | 0.13 |  |  | 1.2615 | 1.2615 | 0.15385 | 0.054 | 3.037 | 0.164
| ekovate |  | 0.039 | 0.001 | 0.04 | 4.1 | 4.1 |  |  | 0.84615
| koka latojums |  | 0.13 | 0 | 0.13 |  | 1.8154 |  | 1.8154 | 0.24044 | 0.062 | 3.806 | 0.236
| ekovate |  | 0.039 | 0.001 | 0.04 | 5.9 |  | 5.9 |  | 0.75956
| osb |  | 0.15 | 0 | 0.15 | 0 | 0 | 0 | 0 |  | 0.15 | 0 | 0
| Paroc Ultra |  | 0.036 | 0.001 | 0.037 | 0 | 0 | 0 | 0 |  | 0.037 | 0 | 0
| apdare |  | 0.26 | 0 | 0.26 | 0.038462 | 0.038462 | 0.038462 | 0.038462 |  | 0.26 | 0.038462 | 0.01
|  |  | 1 | 0 | 1 | 0 | 0 | 0 | 0 |  | 1
|  |  | 1 | 0 | 1 | 0 | 0 | 0 | 0 |  | 1 | 0
|  |  | 1 | 0 | 1 | 0 | 0 | 0 | 0 |  | 1
[6 empty] | 10.0385 | 5.9538 | 7.2 | 3.1154
[6 empty] | 8.728 |  |  |  | 6.8815
kopā:
[13 empty] | 410 | mm
[5 empty] | U - vērtība |  |  | 0.12 |  | W/(m2K)

## jumts2xx
|  |  | Jumts 1"" | [11 empty] | Paroc eXtra | 0.036
[15 empty] | Paroc WAS 25t | 0.033
|  |  | Virsmu siltumpretestība (m2K/W): | [5 empty] | Rsi | 0.1 |  |  |  |  | keramzītbetona bloks | 0.2
[9 empty] | Rse | 0.04 |  |  |  |  | siltumizolācija | 0.036
[9 empty] | Ru | 0.06
[15 empty] | kokšķiedras plāksne | 0.053
[6 empty] | iekštelpa |  | ārtelpa
|  | Elementa izmēri AxB (m) |  |  |  | 0.6 |  | 0.6
|  | Norobežojošo kontrukciju izmēri bn (m) |  |  |  | 0.52 |  | 0.525
[6 empty] | 0.08 |  | 0.075
[6 empty] | 1.daļa | 2.daļa | 3.daļa | 4.daļa
Relatīvā platība ƒn | [5 empty] | 0.75833 | 0.10833 | 0.11667 | 0.016667
[6 empty] | Siltumpretestības augšējā robeža R'T |  |  |  | Siltumpretestības apakšējā robeža R"T | [6 empty] | 0
| Slāņa nosaukums |  | λcl (D) (W/mK) | ∆λW (W/mK) | λd (W/mK) | R1 (m2K/W) | R2 (m2K/W) | R3 (m2K/W) | R4 (m2K/W) | ƒ | λ" (W/mK) | R"Tn (m2K/W) | dn (m)
| apdare |  | 0.6 | 0 | 0.6 | 0 | 0 | 0 | 0 |  | 0.6 | 0 | 0
| gaiss |  |  |  |  | 0 | 0 | 0 | 0 |  | 0 | 0 | 0
| koka karkass |  | 0.13 | 0 | 0.13 |  |  | 0 | 0 | 0.125 | 0.051 | 0 | 0
| ekovate |  | 0.039 | 0.001 | 0.04 | 0 | 0 |  |  | 0.875
| koka karkass |  | 0.13 | 0 | 0.13 |  |  | 1.1538 | 1.1538 | 0.125 | 0.051 | 2.941 | 0.15
| ekovate |  | 0.039 | 0.001 | 0.04 | 3.75 | 3.75 |  |  | 0.875
| koka latojums |  | 0.13 | 0 | 0.13 |  | 1.9231 |  | 1.9231 | 0.13333 | 0.052 | 4.808 | 0.25
| ekovate |  | 0.039 | 0.001 | 0.04 | 6.25 |  | 6.25 |  | 0.86667
| osb |  | 0.15 | 0 | 0.15 | 0 | 0 | 0 | 0 |  | 0.15 | 0 | 0
| Paroc Ultra |  | 0.036 | 0.001 | 0.037 | 0 | 0 | 0 | 0 |  | 0.037 | 0 | 0
| apdare |  | 0.26 | 0 | 0.26 | 0.038462 | 0.038462 | 0.038462 | 0.038462 |  | 0.26 | 0.038462 | 0.01
|  |  | 1 | 0 | 1 | 0 | 0 | 0 | 0 |  | 1
|  |  | 1 | 0 | 1 | 0 | 0 | 0 | 0 |  | 1 | 0
|  |  | 1 | 0 | 1 | 0 | 0 | 0 | 0 |  | 1
[6 empty] | 10.0385 | 5.7115 | 7.4423 | 3.1154
[6 empty] | 9.151 |  |  |  | 7.7875 | [7 empty] | 0.116 | 0.05 | 0.0058
[13 empty] | kopā: |  |  |  |  | 0.134 | 0.047 | 0.006298
[13 empty] | 410 | mm |  |  |  | 0.25 | 0.048392 | 0.012098
[5 empty] | U - vērtība |  |  | 0.12 |  | W/(m2K)

## jumts2xxx
|  |  | Jumts 1" | [11 empty] | Paroc eXtra | 0.036
[15 empty] | Paroc WAS 25t | 0.033
|  |  | Virsmu siltumpretestība (m2K/W): | [5 empty] | Rsi | 0.1 |  |  |  |  | keramzītbetona bloks | 0.2
[9 empty] | Rse | 0.04 |  |  |  |  | siltumizolācija | 0.036
[9 empty] | Ru | 0.3
[15 empty] | kokšķiedras plāksne | 0.053
[6 empty] | iekštelpa |  | ārtelpa
|  | Elementa izmēri AxB (m) |  |  |  | 0.915 |  | 0.65
|  | Norobežojošo kontrukciju izmēri bn (m) |  |  |  | 0.743 |  | 0.55
[6 empty] | 0.172 |  | 0.1
[6 empty] | 1.daļa | 2.daļa | 3.daļa | 4.daļa
Relatīvā platība ƒn | [5 empty] | 0.6871 | 0.12493 | 0.15906 | 0.02892
[6 empty] | Siltumpretestības augšējā robeža R'T |  |  |  | Siltumpretestības apakšējā robeža R"T | [6 empty] | 0
| Slāņa nosaukums |  | λcl (D) (W/mK) | ∆λW (W/mK) | λd (W/mK) | R1 (m2K/W) | R2 (m2K/W) | R3 (m2K/W) | R4 (m2K/W) | ƒ | λ" (W/mK) | R"Tn (m2K/W) | dn (m)
| apdare |  | 0.6 | 0 | 0.6 | 0 | 0 | 0 | 0 |  | 0.6 | 0 | 0
| gaiss |  |  |  |  | 0 | 0 | 0 | 0 |  | 0 | 0 | 0
| koka karkass |  | 0.13 | 0 | 0.13 |  |  | 0 | 0 | 0.15385 | 0.054 | 0 | 0
| ekovate |  | 0.039 | 0.001 | 0.04 | 0 | 0 |  |  | 0.84615
| koka karkass |  | 0.13 | 0 | 0.13 |  |  | 1.2615 | 1.2615 | 0.15385 | 0.054 | 3.037 | 0.164
| ekovate |  | 0.039 | 0.001 | 0.04 | 4.1 | 4.1 |  |  | 0.84615
| koka latojums |  | 0.13 | 0 | 0.13 |  | 1.8154 |  | 1.8154 | 0.18798 | 0.057 | 4.14 | 0.236
| ekovate |  | 0.039 | 0.001 | 0.04 | 5.9 |  | 5.9 |  | 0.81202
| osb |  | 0.15 | 0 | 0.15 | 0 | 0 | 0 | 0 |  | 0.15 | 0 | 0
| Paroc Ultra |  | 0.036 | 0.001 | 0.037 | 0 | 0 | 0 | 0 |  | 0.037 | 0 | 0
| apdare |  | 0.26 | 0 | 0.26 | 0.038462 | 0.038462 | 0.038462 | 0.038462 |  | 0.26 | 0.038462 | 0.01
|  |  | 1 | 0 | 1 | 0 | 0 | 0 | 0 |  | 1
|  |  | 1 | 0 | 1 | 0 | 0 | 0 | 0 |  | 1 | 0
|  |  | 1 | 0 | 1 | 0 | 0 | 0 | 0 |  | 1
[6 empty] | 10.0385 | 5.9538 | 7.2 | 3.1154
[6 empty] | 8.876 |  |  |  | 7.2155 | [7 empty] | 0.1 | 0.05 | 0.005
[13 empty] | kopā: |  |  |  |  | 0.136 | 0.062 | 0.008432
[13 empty] | 410 | mm |  |  |  | 0.236 | 0.056915 | 0.013432
[5 empty] | U - vērtība |  |  | 0.12 |  | W/(m2K)

## grida2
|  | Grīda | 1 | (ISO 13370:2017, Grīda uz grunts) | [8 empty] | 1.st | 2.st | cits | ārtelpas
Virsmu siltumpretestība, m2K/W: |  |  |  |  | Rsi | 0.17 |  |  |  |  | attieciba | Tenapors Extra EPS 150 | 0.034
[5 empty] | Rse | 0 |  |  |  |  | 2.83 | siltumizolācija | 0.033
[12 empty] | Tenapors EPS 100 | 0.036 |  |  |  | 72 | 3.1 | 223.2
|  |  | Sienas biezums, m: |  |  | dw;e | 0.47 |  |  |  |  | Tenapors EPS 200 | 0.033 |  |  |  | 6.1 | 3.1 | 18.91
|  |  | Grīdas laukums, m2: |  |  | A | 79.09 |  |  |  | 0.3 | PAROC GRS 20 | 0.035 |  |  |  | 8.8 | 2.6 | 22.88
|  |  | Ārsienas perimetrs, m: |  |  | P | 26.7 |  |  |  | 0.33759 | Styrodor | 0.034 |  |  |  | 9 | 2.6 | 23.4
|  |  | Raksturīgais izmērs, m: |  |  | B | 5.92 |  |  |  |  | Finnfoam FL300 | 0.022 |  |  |  | 38.5 | 2.6 | 100.1
[12 empty] | keramzītbetons | 0.09 |  |  |  | 21.5 | 3.1 | 66.65
| Zemes siltumvadītspēja, W/(mK): |  |  |  |  | λg | 2 |  |  |  |  | keramzīts | 0.09 |  |  |  | 4.7 | 3.1 | 14.57
[12 empty] | PAROC VL |  |  |  |  | 19.2 | 3.1 | 59.52
| Slāņa nosaukums |  |  | λcl (D) (W/mK) | ∆λW (W/mK) | λd (W/mK) | Rfn (m2K/W) |  | dn (m) |  |  | ISOVER STYROFOAM 250 | 0.035 |  |  |  | 179.8 | 2.9434 | 529.23
| grīdas segums |  |  | 0.26 | 0 | 0.26 | 0.077 |  | 0.02 |  |  | PAROC XES 200 | 0.037 |  | 165.54 |  |  | 29.2
| sausais betons |  |  | 0.09 | 0 | 0.09 | 0 |  | 0 |  |  | ISOVER FLOORMATE 200 | 0.035 |  |  |  |  | 7.6
| Roth |  |  | 0.5 | 0 | 0.5 | 0 |  | 0 |  |  | Roth | 0.5
| siltumizolācija |  |  | 0.034 | 0.002 | 0.036 | 2.778 |  | 0.1 |  |  | FINNFOAM XPS | 0.031 |  |  |  |  | 17.2
| dz/b |  |  | 2 | 0 | 2 | 0 |  | 0 |  |  | Paroc XES 300wj | 0.036 | 100
| keramzīts |  |  | 0.09 | 0 | 0.09 | 0 |  | 0 |  |  |  | 0.033 | 50
| minerālgrunts |  |  | 2 | 0 | 2 | 0 |  |  |  |  | poliuretāna siltumiz. | 0.029 | 0.024 | 0.000696 |  |  | 19.1
[13 empty] | 23.39 | 7 | 163.73 |  |  | 24.6
[9 empty] | 120 | mm |  |  | 12.9 | 27.9 | 359.91 |  |  | 5.6
[12 empty] | 1 |  |  | 523.6407 |  |  | 8.7
Grīdas konstrukcijas siltumpretestība, m2K/W: | [5 empty] | Rf;sog | 2.855 | [10 empty] | 112
| Grīdas ekvivalentais biezums, m: |  |  |  |  | df | 6.52
| Grīdas uz grunts siltumcaurlaidība, W/(m2K): |  |  |  |  | Ufg;sog | 0.292
| Pamatu horizontālās izolācijas slāņa biezums (m) |  |  |  |  | dins | 0
| Izolācijas siltumvadītspēja (W/mK) |  |  |  |  | λcl | 0.036
| Labojuma koeficents (W/mK) |  |  |  |  | ∆λw | 0.002
| Siltuma zudumu pretestība (m2K/W) |  |  |  |  | Rins | 0
| Papildus siltuma zudumu pretestība (m2K/W) |  |  |  |  | R' | 0
| Papildus ekvivalentais biezums (m) |  |  |  |  | d' | 0
| Izolācijas platums (m) |  |  |  |  | D | 1.2
| Horizontālās izolācijas sānu faktors (W/mK) |  |  |  |  | ψg;ed | 0
| Pamatu vertikālās siltumizolācijas biezums, m: |  |  |  |  | dins | 0.1
| Siltumvadītspēja, W/(mK): |  |  |  |  | λD | 0.034
| Siltumpretestība, m2K/W: |  |  |  |  | Rins | 2.9412
| Papildus siltumpretestība, m2K/W: |  |  |  |  | R' | 2.8912
| Papildus ekvivalentais biezums, m: |  |  |  |  | d' | 5.7824 |  |  |  |  | 1
| Izolācijas dziļums zem zemes 0 līmeņa, m: |  |  |  |  | D | 1
| Vertikālās izolācijas sānu faktors, W/(mK): |  |  |  |  | ψg.ed | -0.074464
[6 empty] | Uf;sus = | 0.27 | W/(m2K) | [5 empty] | 8.5
[12 empty] | 9.35 | 30.5
9.34

## kokagrida
Grīda 2
|  |  | Virsmu siltuma zudumu pretestība (m2K/W): | [5 empty] | Rsi | 0.1
[9 empty] | Rse | 0.04
[9 empty] | Ru | 0
[16 empty] | osb | 0.15
[6 empty] | iekštelpa |  | ārtelpa | [7 empty] | PAROC UNM 37 | 0.037
|  | Elementa izmēri AxB (m) |  |  |  | 0.6 |  | 0.6 | [7 empty] | PAROC eXtra | 0.036
|  | Norobežojošo kontrukciju izmēri bn (m) |  |  |  | 0.55 |  | 0.55 | [7 empty] | PAROC WAS 25t | 0.033
[6 empty] | 0.05 |  | 0.05 | [7 empty] | PAROC WAS 35t | 0.033
[16 empty] | siltumizolācija | 0.036
[6 empty] | 1.daļa | 2.daļa | 3.daļa | 4.daļa | [6 empty] | Peri Reflekt Plus | 0.038
Relatīvā platība ƒn | [5 empty] | 0.84028 | 0.076389 | 0.076389 | 0.0069444 | [6 empty] | saplāksnis | 0.15
[6 empty] | Siltumpretestības augšējā robeža R'T |  |  |  | Siltumpretestības apakšējā robeža R"T |  |  |  |  | 0.91667 | ekovate | 0.041 | 0
| Slāņa nosaukums |  | λcl (D) (W/mK) | ∆λW (W/mK) | λd (W/mK) | R1 (m2K/W) | R2 (m2K/W) | R3 (m2K/W) | R4 (m2K/W) | ƒ | λ" (W/mK) | R"Tn (m2K/W) | dn (m) |  |  | ISOVER KL37 | 0.037
| apdare |  | 0.13 | 0 | 0.13 | 0.26154 | 0.26154 | 0.26154 | 0.26154 |  | 0.13 | 0.26154 | 0.034 |  |  | ISOVER Premium 33 | 0.033
| siltumizolācija |  | 0.036 | 0.001 | 0.037 | 0 | 0 | 0 | 0 |  | 0.037 | 0 | 0
| koks |  | 0.13 | 0 | 0.13 |  |  | 1.6923 | 1.6923 | 0.083333 | 0.045 | 4.889 | 0.22 |  |  | ISOVER KL32 | 0.032
| siltumizolācija |  | 0.036 | 0.001 | 0.037 | 5.9459 | 5.9459 |  |  | 0.91667 | [5 empty] | ISOVER RKL-31 | 0.031
| koks |  | 0.13 | 0 | 0.13 |  | 0 |  | 0 | 0.083333 | 0.045 | 0 | 0 |  |  | Paroc Ultra | 0.035
| ISOVER KL35 |  | 0.035 | 0.002 | 0.037 | 0 |  | 0 |  | 0.91667 | [5 empty] | Paroc UNS 37 | 0.037
| siltumizolācija |  | 0.036 | 0.001 | 0.037 | 0.016 | 0.016 | 0.016 | 0.016 |  | 0.037 | 1.3514 | 0.05
| OSB plātne |  | 0.15 | 0 | 0.15 | 0.08 | 0.08 | 0.08 | 0.08 |  | 0.15 | 0.08 | 0.012 |  |  | segums | 0.23
| apdare |  | 0.26 | 0 | 0.26 | 0 | 0 | 0 | 0 |  | 0.26 | 0 | 0 |  |  | ISOVER KL35 | 0.035
5 | siltumizolācija |  | 0 | 0 | 0.037 | 0 | 0 | 0 | 0 |  | 0.037 | 0 | 0
|  |  | 1 | 0 | 1 | 0 | 0 | 0 | 0 |  | 1 |  | 0
7 |  |  | 1 | 0 | 1 | 0 | 0 | 0 | 0 |  | 1 | 0 | 0
|  |  | 1 | 0 | 1 | 0 | 0 | 0 | 0 |  | 1 |  | 0
[6 empty] | 6.3035 | 6.3035 | 2.0498 | 2.0498 | 6.5819 | [5 empty] | apdare | 0.26
5.949
kopā:
[13 empty] | 316 | mm |  | 6.2654
[5 empty] | U - vērtība |  |  | 0.156 |  | W/(m2K)

## pagrbs_apkur
4. Ēkas norobežojošo būvkonstrukciju U - vērtības
|  | Grīda | 2 | (ISO 13370:2017, Apkurināts pagrabs)
| Virsmu siltumpretestība, m2K/W: |  |  |  | Rsi | 0.17
[5 empty] | Rse | 0 | [6 empty] | 9.6 | 3.55
[13 empty] | 2.8 | 2.8
| Slāņa nosaukums |  |  | λcl (W/mK) | ∆λW (W/mK) | λd ( λD) (W/mK) | Rfn (m2K/W) |  | dn (m) |  |  |  | 4 | 2.8
| grīdas segums |  |  | 0.6 | 0 | 0.6 | 0.017 |  | 0.01 |  |  |  | 1.5 | 3.6
| betons |  |  | 2 | 0 | 2 | 0 |  | 0 |  |  |  | 9.6 | 3.55
| siltumizolācija |  |  | 0.036 | 0.002 | 0.038 | 2.632 |  | 0.1 |  |  |  | 2.8 | 2.8
|  |  |  | 1 | 0 | 1 | 0 | [5 empty] | 1.5 | 3.6
[9 empty] | kopā: |  |  |  | 9.6 | 3.55
[9 empty] | 110 | mm |  |  | 2.8 | 2.8
Grīdas konstrukcijas siltumpretestība, m2K/W: | [5 empty] | Rf;b | 2.649 | [5 empty] | 4 | 2.8
[13 empty] | 1.5 | 3.6
|  |  | Sienas biezums, m: |  |  | dw;e | 0.52
Pagrabatāva grīdas dziļums zem zemes virsmas līmeņa, m: | [5 empty] | z | 1.2
|  |  | Grīdas laukums, m2: |  |  | A | 0
|  |  | Ārsienas perimetrs, m: |  |  | P | 74.68
|  |  | Raksturīgais izmērs, m: |  |  | B | 0
| Zemes siltumvadītspēja W/(mK): |  |  |  |  | λg | 2
| Pagrabstāva grīdas ekvivalentais biezums, m: |  |  |  |  | df | 6.158
Pagrabstāva grīdas siltumcaurlaidība, W/(m2K): | [5 empty] | Ufg;b | 0.296 |  |  |  | 1
| Slāņa nosaukums |  |  | λcl (W/mK) | ∆λW (W/mK) | λd (λD) (W/mK) | Rfn (m2K/W) |  | dn (m)
| apdare |  |  | 0.6 | 0 | 0.6 | 0.017 |  | 0.01
| siltumizolācija |  |  | 0.036 | 0.001 | 0.037 | 0 |  | 0
| ķieģelis |  |  | 0.64 | 0 | 0.64 | 0.797 |  | 0.51
| betons |  |  | 2 | 0 | 2 | 0
|  |  |  | 1 | 0 | 1 | 0
|  |  |  | 1 | 0 | 1 | 0
Pagrabstāva sienas konstrukcijas siltumpretestība, m2K/W: | [5 empty] | Rw;b | 0.814 |  |  |  |  | 1
| Pagrabstāva sienas ekvivalentais biezums, m: |  |  |  |  | dw;b | 1.968
| Pagrabstāva sienu siltumcaurlaidība, W/(m2K): |  |  |  |  | Uwg;b | 0.662 |  |  |  | 1
[6 empty] | Ubg;eff = | 0.66 | W/(m2K)
Note on H14: Admin: visos gadījumos

## grida_z>5
4. Ēkas norobežojošo būvkonstrukciju U - vērtības
|  | Grīda | 1 | (ISO 13370:2017, Grīda ar pagrīdi, z > 0,5m)
| Virsmu siltumpretestība, m2K/W: |  |  |  | Rsi | 0.17
[5 empty] | Rse | 0.04
| Slāņa nosaukums |  |  | λcl (W/mK) | ∆λW (W/mK) | λd (W/mK) | Rfn (m2K/W) |  | dn (m)
| grīdas segums |  |  | 0.13 | 0 | 0.13 | 0.154 |  | 0.02
| izlīdzinošā kārta |  |  | 0.09 | 0 | 0.09 | 0 |  | 0
| siltumizolācija |  |  | 0.034 | 0.002 | 0.036 | 4.167 |  | 0.15
| siltumizolācija |  |  | 0.037 | 0.001 | 0.038 | 0 |  | 0
| pārseguma panelis |  |  | 2 | 0 | 2 | 0 |  | 0
6 |  |  |  | 1 | 0 | 1 | 0
7 |  |  |  | 1 | 0 | 1 | 0
kopā:
[9 empty] | 170 | mm
Grīdas ar pagrīdi siltumpretestība, m2K/W: | [5 empty] | Rf;sus | 4.491
Grīdas ar pagrīdi siltumcaurlaidība, W/(m2K): | [5 empty] | Uf;sus | 0.223
0.0464
|  |  | Sienas biezums, m: |  |  | dw;e | 0.39
| Pagraba grīdas vidējais dziļums zem zemes virmas līmeņa, m: |  |  |  |  | z | 1.5 |  | z > 0,5
|  |  | Grīdas laukums, m2: |  |  | A | 0
|  |  | Ārsienas perimetrs, m: |  |  | P | 132.2
|  |  | Raksturīgais izmērs, m: |  |  | B | 0
| Zemes siltumvadītspēja W/(mK): |  |  |  |  | λg | 2
| Slāņa nosaukums |  |  | λcl (W/mK) | ∆λW (W/mK) | λd (W/mK) | Rfn (m2K/W) |  | dn (m)
| betons |  |  | 2 | 0 | 2 | 0.1 |  | 0.2
| siltumizolācija |  |  | 0.034 | 0.002 | 0.036 | 0 |  | 0
| siltumizolācija |  |  | 1 | 0 | 1 | 0 |  | 0
| bbetons |  |  | 1 | 0 | 1 | 0 |  | 0
Grīdas uz grunts siltumpretestība, m2K/W: | [5 empty] | Rg;eff | 0.1
| Grīdas ekvivalentais biezums, m: |  |  |  |  | dg | 1.01 |  |  |  | 1
Pagrabstāva grīdas siltumcaurlaidība, W/(m2K): | [5 empty] | Ufg;b | #NUM!
| Pagrabstāva sienas ekvivalentais biezums, m: |  |  |  |  | dw;b | 0.82
| Pagrabstāva sienu siltumcaurlaidība, W/(m2K): |  |  |  |  | Uwg;b | 1.061
| Grīda uz grunts siltumcaurlaidība, W/(m2K): |  |  |  |  | Ug | #NUM!
| Attālums no zemes virsmas līmeņa līdz telpas grīdas līmenim, m: |  |  |  |  | h | 1.1
Ventilācijas caurumu platība uz zemgrīdas telpas perimetra 1 metru, m2/m: | [5 empty] | Ɛ | 0.001
| Vidējais vēja ātrums 10m augstumā, m/s: |  |  |  |  | v | 2
| Vēja ierobežojuma koeficients: |  |  |  |  | fW | 0.05
| Slāņa nosaukums |  |  | λcl (W/mK) | ∆λW (W/mK) | λd (W/mK) | Rfn (m2K/W) |  | dn (m)
| pamatu bloks |  |  | 2 | 0 | 2 | 0.2 |  | 0.4
| siltumizolācija |  |  | 0.034 | 0.002 | 0.036 | 0 |  | 0
| apmetums |  |  | 0.25 | 0 | 0.25 | 0.04 |  | 0.01
4 | Putupolistirols EPS 100 |  |  | 0.036 | 0.01 | 0.046 | 0 |  | 0
5 | betons |  |  | 2 | 0 | 2 | 0 |  | 0
6 |  |  |  | 1 | 0 | 1 | 0
0.24
Pagrabstāva virszemes līmeņa sienas siltumcaurlaidība, W/(m2K): | [5 empty] | UW | 2.253
Zemgrīdas telpas ekvivalentā siltumcaurlaidība, W/(m2K): | [5 empty] | UX | #DIV/0!
[5 empty] | Ufg;sus = |  | #NUM! | W/(m2K)
Note on H46: Admin: pilsētā 0.02 vidēji atklātām ēkām 0.05 atklātām ēkām laukos 0.1
Note on H56: Admin: visos gadījumos

## grida_z<0,5m
4. Ēkas norobežojošo būvkonstrukciju U - vērtības
|  | Grīda | 2 | (ISO 13370:2017, Grīda ar pagrīdi, z ≤ 0,5m)
| Virsmu siltumpretestība, m2K/W: |  |  |  | Rsi | 0.17
[5 empty] | Rse | 0.04
| Slāņa nosaukums |  |  | λcl (W/mK) | ∆λW (W/mK) | λd (W/mK) | Rfn (m2K/W) |  | dn (m)
| grīdas segums |  |  | 0.26 | 0 | 0.26 | 0 |  | 0
| izlīdzinošā kārta |  |  | 2 | 0 | 2 | 0.075 |  | 0.15
| siltumizolācija |  |  | 0.034 | 0.001 | 0.035 | 3.429 |  | 0.12
| siltumizolācija |  |  | 0.037 | 0.001 | 0.038 | 0 |  | 0
| pārseguma panelis |  |  | 2 | 0 | 2 | 0.11 |  | 0.22
6 |  |  |  | 1 | 0 | 1 | 0
7 |  |  |  | 1 | 0 | 1 | 0
kopā:
[9 empty] | 490 | mm
Grīdas ar pagrīdi siltumpretestība, m2K/W: | [5 empty] | Rf;sus | 3.784
Grīdas ar pagrīdi siltumcaurlaidība, W/(m2K): | [5 empty] | Uf;sus | 0.264
0.0464
|  |  | Sienas biezums, m: |  |  | dw;e | 0.63
| Pagraba grīdas vidējais dziļums zem zemes virmas līmeņa, m: |  |  |  |  | z | 0.45 |  | z ≤ 0,5
|  |  | Grīdas laukums, m2: |  |  | A | 63.8
|  |  | Ārsienas perimetrs, m: |  |  | P | 39.78
|  |  | Raksturīgais izmērs, m: |  |  | B | 3.21
| Zemes siltumvadītspēja W/(mK): |  |  |  |  | λg | 2
| Slāņa nosaukums |  |  | λcl (W/mK) | ∆λW (W/mK) | λd (W/mK) | Rfn (m2K/W) |  | dn (m)
| betons |  |  | 2 | 0 | 2 | 0.05 |  | 0.1
| siltumizolācija |  |  | 0.034 | 0.002 | 0.036 | 1.389 |  | 0.05
| siltumizolācija |  |  | 1 | 0 | 1 | 0 |  | 0
| bbetons |  |  | 1 | 0 | 1 | 0 |  | 0
Grīdas uz grunts siltumpretestība, m2K/W: | [5 empty] | Rg;eff | 1.439
| Grīdas ekvivalentais biezums, m: |  |  |  |  | dg | 3.928 |  |  |  | 1
| Grīda uz grunts siltumcaurlaidība, W/(m2K): |  |  |  |  | Ug | 0.363
| Attālums no zemes virsmas līmeņa līdz telpas grīdas līmenim, m: |  |  |  |  | h | 1.8
Ventilācijas caurumu platība uz zemgrīdas telpas perimetra 1 metru, m2/m: | [5 empty] | Ɛ | 0.001
| Vidējais vēja ātrums 10m augstumā, m/s: |  |  |  |  | v | 2
| Vēja ierobežojuma koeficents: |  |  |  |  | fW | 0.05
| Slāņa nosaukums |  |  | λcl (W/mK) | ∆λW (W/mK) | λd (W/mK) | Rfn (m2K/W) |  | dn (m)
| pamatu bloks |  |  | 2 | 0 | 2 | 0.2 |  | 0.4
| siltumizolācija |  |  | 0.034 | 0.001 | 0.035 | 2.286 |  | 0.08
| apmetums |  |  | 0.25 | 0 | 0.25 | 0.08 |  | 0.02
4 | Putupolistirols EPS 100 |  |  | 0.036 | 0.01 | 0.046 | 0 |  | 0
5 | betons |  |  | 2 | 0 | 2 | 0 |  | 0
6 |  |  |  | 1 | 0 | 1 | 0
7 |  |  |  | 1 | 0 | 1 | 0
Pagrabstāva virszemes līmeņa sienas siltumcaurlaidība, W/(m2K): | [5 empty] | UW | 0.56 |  |  |  | 1
Zemgrīdas telpas ekvivalentā siltumcaurlaidība, W/(m2K): | [5 empty] | UX | 0.673
1
[5 empty] | Ufg;sus = |  | 0.21 | W/(m2K)
Note on H43: Admin: pilsētā 0.02 vidēji atklātām ēkām 0.05 atklātām ēkām laukos 0.1
Note on H53: Admin: visos gadījumos

## LBN
[17 empty] | Dzīvojamā |  | Admin |  | dzīvojamā
[16 empty] | 19 | 19 | 19 | 19 | 19 | 19
Būvelementi |  | Dzīvojamās mājas, pansionāti, slimnīcas un bērnudārzi URN |  |  |  | 19 | Publiskās ēkas, izņemot pansionātus, slimnīcas un bērnidārzus URN |  |  |  | 19 | Ražošanas ēkas URN |  |  |  | 19 | LBN max | LBN normatīvais | MAX | NORM | MAX | NORM | Temp faktors K | Apkures sezona | Pilsēta | Apkures sezonas vidējā temperatūra ϴe, 0C |  | Dzīvojamo telpu vidējā temperatūra ϴi, 0C
Jumti un pārsegumi, kas saskaras ar āra gaisu |  | 0.2 | 0.25 | 0.15 | 0.2 | 0.2 | 0.25 | 0.35 | 0.2 | 0.25 | 0.23 | 0.35 | 0.5 | 0.25 | 0.35 | 0.25 | 0.196 | 0.147 | 0.245 | 0.196 | 0.196 | 0.147 | 19/ϴi-ϴe | dienās |  |  |  | 20 | 21 | 22 | 23 | 24
[23 empty] | 1 | 205 | Ainaži | -0.5 |  | 0.93 | 0.88 | 0.84 | 0.81 | 0.78
[24 empty] | 214 | Alūksne | -1.9 |  | 0.87 | 0.83 | 0.79 | 0.76 | 0.73
Grīdas uz grunts |  | 0.25 | 0.35 | 0.15 | 0.2 | 0.2 | 0.35 | 0.5 | 0.2 | 0.25 | 0.25 | 0.5 | 0.7 | 0.3 | 0.4 | 0.35 | 0.196 | 0.147 | 0.245 | 0.196 | 0.196 | 0.147 |  | 205 | Daugavpils | -1.3 |  | 0.89 | 0.85 | 0.82 | 0.78 | 0.75
virs pagraba vai ventil | [5 empty] | 0.3 |  |  |  |  | 0.35 |  |  |  |  | 0.4 | 0 | 0 | 0 | 0 | 0 | 0 |  | 205 | Daugavpils | -1.3 |  | 0.89 | 0.85 | 0.82 | 0.78 | 0.75
Sienas |  | 0.25 | 0.3 | 0.18 | 0.23 | 0.23 | 0.35 | 0.4 | 0.2 | 0.25 | 0.25 | 0.45 | 0.5 | 0.25 | 0.35 | 0.3 | 0.2254 | 0.1764 | 0.245 | 0.196 | 0.2254 | 0.1764 |  | 204 | Dobele | -0.4 |  | 0.93 | 0.89 | 0.85 | 0.81 | 0.78
ar masu < 100 kg/m2 | [18 empty] | 0 | 0 | 0 | 0 |  | 193 | Liepāja | 0.6 |  | 0.98 | 0.93 | 0.89 | 0.85 | 0.81
ar masu = >100 kg/m2 |  | 0.3 | 0.4 | 0.18 | 0.65 | 0.65 | 0.4 | 0.5 | 0.2 | 0.65 | 0.65 | 0.5 | 0.6 | 0.25 | 0.35 | 0.65 | 0.637 | 0.1764 | 0.637 | 0.196 | 0.637 | 0.1764 | LBN | 211 | Mērsrags | 0.4 |  | 0.97 | 0.92 | 0.88 | 0.84 | 0.81
logi |  | 1.8 | 2.7 | 1.3 | 1.8 | 1.1 | 2.2 | 2.9 | 1.4 | 1.8 | 1.1 | 2.4 | 2.9 | 1.6 | 1.5 | 1.3 | 1.764 | 1.274 | 1.764 | 1.372 | 1.764 | 1.274 | 0.98 | 208 | Priekuļi | -1.1 |  | 0.9 | 0.86 | 0.82 | 0.79 | 0.76
durvis |  | 1.8 | 2.7 | 1.8 | 2.3 | 1.8 | 2.2 | 2.9 | 2 | 2.5 | 2 | 2.4 | 2.9 | 2.2 | 2.7 | 2.2 | 2.254 | 1.764 | 2.45 | 1.96 | 2.254 | 1.764 |  | 203 | Rīga | 0 |  | 0.95 | 0.9 | 0.86 | 0.83 | 0.79
Termiskie tilti ψRN |  | 0.2 | 0.25 | 0.1 | 0.15 | 0.2 | 0.25 | 0.35 | 0.15 | 0.2 | 0.2 | 0.35 | 0.5 | 0.3 | 0.35 | 0.35 | 0.147 | 0.098 | 0.196 | 0.147 | 0.147 | 0.098 |  | 209 | Stende | -0.2 |  | 0.94 | 0.9 | 0.86 | 0.82 | 0.79
[19 empty] | 0 | 0 | 0 | 0 |  | 206 | Zilāni | -1.3 |  | 0.89 | 0.85 | 0.82 | 0.78 | 0.75
Telpas temperatūra
| Aprēķinātais |  | Energoefekt. |  |  |  |  | LBN | [8 empty] | LBNam ielikt | [7 empty] | Ainaži | 205
| 18 |  | 19 |  |  |  |  | 20 | [8 empty] | 0.7 | [7 empty] | Alūksne | 214
[25 empty] | Daugavpils | 205
[25 empty] | Dobele | 204
[5 empty] | 1 | 0.2 | 0.25 | [9 empty] | 197 | [7 empty] | Liepāja | 193
[5 empty] | 1 | 0.2 | 0.25 | [17 empty] | Mērsrags | 211
[5 empty] | 1 | 0.2 | 0.25 | [17 empty] | Priekuļi | 208
[25 empty] | Rīga | 203
[25 empty] | Stende | 209
[25 empty] | Zilāni | 206
[25 empty] | Ainaži | 201 | 0.7
[25 empty] | Alūksne | 204 | -0.9
[25 empty] | Bauska | 195 | 0.6
[25 empty] | Daugavpils | 197 | -0.2
[25 empty] | Dobele | 196 | 0.9
[25 empty] | Gulbene | 204 | -0.5
[25 empty] | Jelgava | 197 | 0.7
[25 empty] | Kolka | 200 | 1.7
[25 empty] | Liepāja | 193 | 2
[25 empty] | Mērsrags | 201 | 1.4
[25 empty] | Pāvilosta | 196 | 1.9
[25 empty] | Priekuļi | 197 | -0.2
[25 empty] | Rēzekne | 202 | -0.5
[25 empty] | Rīga | 192 | 1.1
[25 empty] | Rūjiena | 204 | -0.1
[25 empty] | Saldus | 195 | 0.7
[25 empty] | Skrīveri | 197 | 0.1
[25 empty] | Skulte | 200 | 0.8
[25 empty] | Stende | 199 | 0.8
[25 empty] | Ventspils | 196 | 2.1
[25 empty] | Zīlāni | 198 | -0.3
[25 empty] | Zosēni | 206 | -0.5

## IIIIIIIIIIIIIIIIIIIIIIII
| 4.5 | G - 1 | [11 empty] | siltumizolācija | 0.038
|  | Virsmu siltuma zudumu pretestība (m2K/W): | [5 empty] | Rsi | 0.17
[8 empty] | Rse | 0.04
| Slāņa nosaukums |  |  | λcl (W/mK) |  | ∆λW (W/mK) | λD(d) (W/mK) |  | Rn (m2K/W) |  | dn (m) |  |  |  |  | v
| grīdas segums |  |  | 0.15 |  | 0 | 0.15 |  | 0.133 |  | 0.02
|  |  |  | 0.041 |  | 0.008 | 0.049 |  | 0
| Tenapors EPS 100 |  |  | 0.036 |  | 0.004 | 0.04 |  | 0
| PAROC WAS 25t |  |  | 0.033 |  | 0.002 | 0.035 |  | 0
| PAROC eXtra |  |  | 0.036 |  | 0.002 | 0.038 |  | 0
| dz/b monolīts |  |  | 1.7 |  | 0 | 1.7 |  | 0.129 |  | 0.22
| siltumizolācija |  |  | 0 |  | 0 | 0.038 |  | 2.632 |  | 0.1
| PAROC FAS 3 |  |  | 0.037 |  | 0.002 | 0.039 |  | 0
| reģipša plāksnes |  |  | 0.25 |  | 0 | 0.25 |  | 0
| stiegrots betona slānis |  |  | 2 |  | 0 | 2 |  | 0
[10 empty] | kopā: | 340 | mm
|  |  |  | U - vērtība |  |  | 0.322 |  | W/(m2K)
| 4.6 | G - 2 | [11 empty] | siltumizolācija | 0.038
|  | Virsmu siltuma zudumu pretestība (m2K/W): | [5 empty] | Rsi | 0.17
[8 empty] | Rse | 0.04
| Slāņa nosaukums |  |  | λcl (W/mK) |  | ∆λW (W/mK) | λD(d) (W/mK) |  | Rn (m2K/W) |  | dn (m) |  |  |  |  | v
| grīdas segums |  |  | 0.15 |  | 0 | 0.15 |  | 0.133 |  | 0.02
|  |  |  | 0.041 |  | 0.008 | 0.049 |  | 0
| Tenapors EPS 100 |  |  | 0.036 |  | 0.004 | 0.04 |  | 0
| PAROC WAS 25t |  |  | 0.033 |  | 0.002 | 0.035 |  | 0
| PAROC eXtra |  |  | 0.036 |  | 0.002 | 0.038 |  | 0
| dz/b monolīts |  |  | 1.7 |  | 0 | 1.7 |  | 0.047 |  | 0.08
| siltumizolācija |  |  | 0 |  | 0 | 0.038 |  | 2.632 |  | 0.1
| PAROC FAS 3 |  |  | 0.037 |  | 0.002 | 0.039 |  | 0
| reģipša plāksnes |  |  | 0.25 |  | 0 | 0.25 |  | 0
| stiegrots betona slānis |  |  | 2 |  | 0 | 2 |  | 0
[10 empty] | kopā: | 200 | mm
|  |  |  | U - vērtība |  |  | 0.331 |  | W/(m2K)
| 4.7 | J - 1 | [11 empty] | siltumizolācija | 0.038
|  | Virsmu siltuma zudumu pretestība (m2K/W): | [5 empty] | Rsi | 0.1
[8 empty] | Rse | 0.04
[8 empty] | Ru | 0.3
| Slāņa nosaukums |  |  | λcl (W/mK) |  | ∆λW (W/mK) | λD(d) (W/mK) |  | Rn (m2K/W) |  | dn (m) |  |  |  |  | v
| apdare |  |  | 0.15 |  | 0 | 0.15 |  | 0.133 |  | 0.02
|  |  |  | 0.041 |  | 0.008 | 0.049 |  | 0
| Tenapors EPS 100 |  |  | 0.036 |  | 0.004 | 0.04 |  | 0
| PAROC WAS 25t |  |  | 0.033 |  | 0.002 | 0.035 |  | 0
| PAROC eXtra |  |  | 0.036 |  | 0.002 | 0.038 |  | 0
| dz/b monolīts |  |  | 1.7 |  | 0 | 1.7 |  | 0.047 |  | 0.08
| siltumizolācija |  |  | 0 |  | 0 | 0.038 |  | 7.895 |  | 0.3
| PAROC FAS 3 |  |  | 0.037 |  | 0.002 | 0.039 |  | 0
| reģipša plāksnes |  |  | 0.25 |  | 0 | 0.25 |  | 0
| stiegrots betona slānis |  |  | 2 |  | 0 | 2 |  | 0
[10 empty] | kopā: | 400 | mm
|  |  |  | U - vērtība |  |  | 0.122 |  | W/(m2K)
Grīda 1
| Virsmu siltuma zudumu pretestība (m2K/W): | [5 empty] | Rsi | 0.1
[7 empty] | Rse | 0.04
[7 empty] | Ru | 0
|  | Elementa izmēri AxB (m) |  |  |  | 1.25
| Norobežojošo kontrukciju izmēri bn (m) |  |  |  |  | 1.2
0.05
[6 empty] | 1.daļa | 2.daļa
Relatīvā platība ƒn | [5 empty] | 0.96 | 0.04
[6 empty] | Siltumpretestības augšējā robeža R'T |  | Siltumpretestības apakšējā robeža R"T
| Slāņa nosaukums |  | λcl (W/mK) | ∆λW (W/mK) | λD (W/mK) | R1 (m2K/W) | R2 (m2K/W) | ƒ | λ" (W/mK) | R"Tn (m2K/W) | dn (m)
| segums |  | 0.13 | 0 | 0.13 | 0.23077 | 0.23077 |  | 0.13 | 0.23077 | 0.03
| izlīdz. kārta |  | 2 | 0 | 2 | 0 | 0 |  |  | 0 | 0 |  | 0.16
| siltumizolācija |  | 0 | 0 | 0.038 | 0 | 0 |  | 0.038 | 0
| pretvēja barjera |  | 0 | 0 | 0.035 | 0 | 0 |  | 0.035 | 0
| OSB 3 |  | 0.14 | 0 | 0.14 | 0 | 0 |  | 0.14 | 0
| koka karkass |  | 0.13 | 0 | 0.13 |  | 1.5385 | 0.04 | 0.034 | 5.8824 | 0.2
| siltumizolācija |  | 0.029 | 0.001 | 0.03 | 6.6667 |  | 0.96
Isover KL - 34
Isover KL - 35
| pretvēja barjera |  | 0 | 0 | 0.034 | 0 | 0 |  | 0.034 | 0 | 0
| siltumizolācija |  | 0 | 0 | 0.035 | 0 | 0 |  | 0.035 | 0 | 0
| osb |  | 0.15 | 0 | 0.15 | 0.22667 | 0.22667 |  | 0.15 | 0.22667 | 0.034
[6 empty] | 7.0374 | 1.9092 | 6.3398
6.832
[10 empty] | kopā: | 264 | mm
|  |  |  | U - vērtība |  |  | 0.15 |  | W/(m2K)

## 2x_siena_2 (s2)
Siena 2
|  |  | Virsmu siltuma zudumu pretestība (m2K/W): | [5 empty] | Rsi | 0.13
[9 empty] | Rse | 0.13
[9 empty] | Ru | 0
[6 empty] | iekštelpa |  | ārtelpa
|  | Elementa izmēri AxB (m) |  |  |  | 0.6 |  | 0.6
|  | Norobežojošo kontrukciju izmēri bn (m) |  |  |  | 0.55 |  | 0.55
[6 empty] | 0.05 |  | 0.05
[6 empty] | 1.daļa | 2.daļa | 3.daļa | 4.daļa
Relatīvā platība ƒn | [5 empty] | 0.84028 | 0.076389 | 0.076389 | 0.0069444
[6 empty] | Siltumpretestības augšējā robeža R'T |  |  |  | Siltumpretestības apakšējā robeža R"T |  |  |  |  | 0
| Slāņa nosaukums |  | λcl (W/mK) | ∆λW (W/mK) | λD (W/mK) | R1 (m2K/W) | R2 (m2K/W) | R3 (m2K/W) | R4 (m2K/W) | ƒ | λ" (W/mK) | R"Tn (m2K/W) | dn (m)
| apdares dēlis |  | 0.13 | 0 | 0.13 | 0 | 0 | 0 | 0 |  | 0.13 | 0 | 0
| siltumizolācija |  | 0.038 | 0 | 0.038 | 0 | 0 | 0 | 0 |  | 0.038 | 0 | 0
| koka latojums |  | 0.13 | 0 | 0.13 |  |  | 1.1538 | 1.1538 | 0.083333 | 0.045 | 3.3333 | 0.15
| siltumizolācija |  | 0.036 | 0.001 | 0.037 | 4.0541 | 4.0541 |  |  | 0.91667
| koka karkass |  | 0.13 | 0 | 0.13 |  |  | 0 | 0 | 0.083333 | 0.045 | 0 | 0
| siltumizolācija |  | 0.036 | 0.001 | 0.037 | 0 | 0 |  |  | 0.91667
| koka karkass |  | 0.13 | 0 | 0.13 |  | 0.38462 |  | 0.38462 | 0.083333 | 0.045 | 1.111 | 0.05
| siltumizolācija |  | 0.036 | 0.001 | 0.037 | 1.3514 |  | 1.3514 |  | 0.91667
| mūris |  | 0.2 | 0 | 0.2 | 0 | 0 | 0 | 0 |  | 0.2 | 0 | 0
| kokšķiedru plāksne |  | 0.053 | 0 | 0.053 | 0 | 0 | 0 | 0 |  |  |  | 0
| osb |  | 0.16 | 0 | 0.16 | 0 | 0 | 0 | 0 |  | 0.16 | 0 | 0
| ģipškartona apšuvums |  | 0.26 | 0 | 0.26 | 0 | 0 | 0 | 0 |  | 1
| apdare |  | 0.26 | 0 | 0.26 | 0.096154 | 0.096154 | 0.096154 | 0.096154 |  | 1 | 0.025 | 0.025
|  |  | 1 | 0 | 1 | 0 | 0 | 0 | 0 |  | 1
[6 empty] | 5.7616 | 4.7948 | 2.8614 | 1.8946
[6 empty] | 5.205 |  |  |  | 4.7293
kopā:
[13 empty] | 225 | mm
[5 empty] | U - vērtība |  |  | 0.2 |  | W/(m2K)

## Sheet2
1,31 0,07 1,76 1,55 2,44 0,99 1,99 2,30 1,06 2,75 2,54 4,43
2. Alūksne 1,15 0,06 1,46 1,30 2,06 1,03 2,06 2,19 1,10 2,49 2,33 4,12
3. Bauska 1,28 0,06 1,62 1,35 2,29 1,04 2,09 2,32 1,10 2,66 2,39 4,38 | [7 empty] | 24.72
4. Daugavpils 1,18 0,06 1,58 1,33 2,25 1,05 2,09 2,22 1,10 2,62 2,38 4,34
5. Dobele 1,34 0,06 1,64 1,35 2,32 1,05 2,10 2,38 1,11 2,69 2,40 4,41
6. Gulbene 1,21 0,06 1,51 1,30 2,14 1,04 2,08 2,25 1,10 2,55 2,34 4,21 | 1.31 | 0.07 | 1.76 | 1.55 | 2.44 | 0.99 | 1.99 | 2.3 | 1.06 | 2.75 | 2.54 | 4.43
7. Jelgava 1,28 0,06 1,61 1,34 2,28 1,05 2,09 2,33 1,11 2,65 2,39 4,37 | 2. | Aluksne | 1.15 | 0.06 | 1.46 | 1.3 | 2.06 | 1.03 | 2.06 | 2.19 | 1.1 | 2.49 | 2.33 | 4.12
8. Kolka 1,32 0,07 1,65 1,47 2,32 1,01 2,02 2,33 1,08 2,66 2,48 4,34 | 3. Bauska 1,28 0,06 1,62 1,35 2,29 1,04 2,09 2,32 1,10 2,66 2,39 4,38 | [6 empty] | 2.19 | 1.1 | 2.49 | 2.33 | 4.12
9. Liepāja 1,31 0,06 1,73 1,44 2,43 1,03 2,07 2,35 1,10 2,76 2,47 4,50 | 4. Daugavpils 1,18 0,06 1,58 1,33 2,25 1,05 2,09 2,22 1,10 2,62 2,38 4,34 | [6 empty] | 2.32 | 1.1 | 2.66 | 2.39 | 4.38
10. Mērsrags 1,30 0,07 1,60 1,39 2,26 0,99 1,99 2,29 1,06 2,60 2,39 4,25 | 5. Dobele 1,34 0,06 1,64 1,35 2,32 1,05 2,10 2,38 1,11 2,69 2,40 4,41 | [6 empty] | 2.22 | 1.1 | 2.62 | 2.38 | 4.34
11. Pāvilosta 1,27 0,06 1,60 1,37 2,26 1,05 2,11 2,32 1,12 2,65 2,42 4,37 | 6. Gulbene 1,21 0,06 1,51 1,30 2,14 1,04 2,08 2,25 1,10 2,55 2,34 4,21 | [6 empty] | 2.38 | 1.11 | 2.69 | 2.4 | 4.41
12. Priekuļi 1,21 0,07 1,47 1,30 2,09 1,04 2,08 2,25 1,10 2,51 2,34 4,17 | 7. Jelgava 1,28 0,06 1,61 1,34 2,28 1,05 2,09 2,33 1,11 2,65 2,39 4,37 | [6 empty] | 2.25 | 1.1 | 2.55 | 2.34 | 4.21
13. Rēzekne 1,15 0,06 1,52 1,30 2,15 1,04 2,08 2,19 1,10 2,56 2,34 4,23 | 8. Kolka 1,32 0,07 1,65 1,47 2,32 1,01 2,02 2,33 1,08 2,66 2,48 4,34 | [6 empty] | 2.33 | 1.11 | 2.65 | 2.39 | 4.37
14. Rīga 1,25 0,06 1,53 1,33 2,18 1,06 2,11 2,30 1,12 2,59 2,38 4,29 | 9. Liepaja 1,31 0,06 1,73 1,44 2,43 1,03 2,07 2,35 1,10 2,76 2,47 4,50 | [6 empty] | 2.33 | 1.08 | 2.66 | 2.48 | 4.34
15. Rūjiena 1,22 0,07 1,51 1,39 2,13 1,04 2,07 2,25 1,10 2,54 2,42 4,20 | 10. Mersrags 1,30 0,07 1,60 1,39 2,26 0,99 1,99 2,29 1,06 2,60 2,39 4,25 | [6 empty] | 2.35 | 1.1 | 2.76 | 2.47 | 4.5
16. Saldus 1,25 0,06 1,53 1,31 2,17 1,06 2,11 2,31 1,12 2,58 2,36 4,28 | 11. Pavilosta 1,27 0,06 1,60 1,37 2,26 1,05 2,11 2,32 1,12 2,65 2,42 4,37 | [6 empty] | 2.29 | 1.06 | 2.6 | 2.39 | 4.25
17. Skrīveri 1,18 0,06 1,53 1,34 2,17 1,04 2,08 2,22 1,10 2,57 2,38 4,25 | 12. Priekuli 1,21 0,07 1,47 1,30 2,09 1,04 2,08 2,25 1,10 2,51 2,34 4,17 | [6 empty] | 2.32 | 1.12 | 2.65 | 2.42 | 4.37
18. Skulte 1,26 0,06 1,68 1,43 2,35 1,01 2,02 2,27 1,07 2,69 2,44 4,36 | 13. Rezekne 1,15 0,06 1,52 1,30 2,15 1,04 2,08 2,19 1,10 2,56 2,34 4,23 | [6 empty] | 2.25 | 1.1 | 2.51 | 2.34 | 4.17
19. Stende 1,26 0,07 1,50 1,32 2,14 1,06 2,12 2,31 1,13 2,56 2,38 4,26 | 14. Riga 1,25 0,06 1,53 1,33 2,18 1,06 2,11 2,30 1,12 2,59 2,38 4,29 | [6 empty] | 2.19 | 1.1 | 2.56 | 2.34 | 4.23
20. Ventspils 1,31 0,06 1,69 1,47 2,37 1,03 2,07 2,34 1,10 2,72 2,50 4,44 | 15. Rujiena 1,22 0,07 1,51 1,39 2,13 1,04 2,07 2,25 1,10 2,54 2,42 4,20 | [6 empty] | 2.3 | 1.12 | 2.59 | 2.38 | 4.29
21. Zīlāni 1,17 0,06 1,52 1,32 2,16 1,04 2,09 2,21 1,10 2,57 2,36 4,25 | 16. Saldus 1,25 0,06 1,53 1,31 2,17 1,06 2,11 2,31 1,12 2,58 2,36 4,28 | [6 empty] | 2.25 | 1.1 | 2.54 | 2.42 | 4.2
22. Zosēni 1,18 0,06 1,45 1,28 2,07 1,04 2,08 2,22 1,10 2,49 2,32 4,15 | 17. Skriveri 1,18 0,06 1,53 1,34 2,17 1,04 2,08 2,22 1,10 2,57 2,38 4,25 | [6 empty] | 2.31 | 1.12 | 2.58 | 2.36 | 4.28
| 18. Skulte 1,26 0,06 1,68 1,43 2,35 1,01 2,02 2,27 1,07 2,69 2,44 4,36 | [6 empty] | 2.22 | 1.1 | 2.57 | 2.38 | 4.25
| 19. Stende 1,26 0,07 1,50 1,32 2,14 1,06 2,12 2,31 1,13 2,56 2,38 4,26 | [6 empty] | 2.27 | 1.07 | 2.69 | 2.44 | 4.36
| 20. Ventspils 1,31 0,06 1,69 1,47 2,37 1,03 2,07 2,34 1,10 2,72 2,50 4,44 | [6 empty] | 2.31 | 1.13 | 2.56 | 2.38 | 4.26
| 21. Zilani 1,17 0,06 1,52 1,32 2,16 1,04 2,09 2,21 1,10 2,57 2,36 4,25 | [6 empty] | 2.34 | 1.1 | 2.72 | 2.5 | 4.44
| 22. Zoseni 1,18 0,06 1,45 1,28 2,07 1,04 2,08 2,22 1,10 2,49 2,32 4,15 | [6 empty] | 2.21 | 1.1 | 2.57 | 2.36 | 4.25
[8 empty] | 2.22 | 1.1 | 2.49 | 2.32 | 4.15

## G-2
4. Ēkas norobežojošo būvkonstrukciju U - vērtības
|  | Grīda 2 | [9 empty] | 1.st | 2.st | cits | ārtelpas
| Virsmu siltuma zudumu pretestība (m2K/W): |  |  |  | Rsi | 0.17
[5 empty] | Rse | 0 | [10 empty] | 35.8 | 23
[17 empty] | 11.2 | 6.4
|  |  | Sienas biezums (m) |  |  | W | 0.0005 | [9 empty] | 5.3 | 8.5
|  |  | Grīdas laukums (m2) |  |  | A | 75.8 | [9 empty] | 7.6 | 15.3
|  |  | Ārsienas perimetrs (m) |  |  | P | 42.1 |  |  |  | 1.8005 | [5 empty] | 4.8 | 13
|  |  | Raksturīgais izmērs (m) |  |  | B' | 3.6 |  |  |  | 1.8 | [5 empty] | 27
29.2
| Nesasalušas zemes siltumvadītspēja (W/mK): |  |  |  |  | λ | 2 | [9 empty] | 16
13.3
| Slāņa nosaukums |  |  | λcl (W/mK) | ∆λW (W/mK) | λD (W/mK) | Rfn (m2K/W) |  | dn (m) | [7 empty] | 13
| grīdas segums |  |  | 0.13 | 0 | 0.13 | 0.154 |  | 0.02 |  |  | 0 | 0 | 0 | 0 | 0 | 163.2 | 66.2 | 229.4
| sausais betons |  |  | 1.7 | 0 | 1.7 | 0.047 |  | 0.08
| siltumizolācija |  |  | 0.032 | 0.002 | 0.034 | 2.941 |  | 0.1
| armēts monolīts |  |  | 1.7 | 0 | 1.7 | 0 |  | 0
| Tepanors EXTRA EPS 150 |  |  | 0 | 0 | 0.034 | 0 |  | 0
| šķembas |  |  | 0.09 | 0.01 | 0.1 | 0 |  | 0
| minerālgrunts |  |  | 1.7 | 0 | 1.7 | 0.118 |  | 0.2
kopā:
[9 empty] | 400 | mm
0.9
Grīdas konstrukcijas siltuma zudumu pretestība (m2K/W) | [5 empty] | Rf | 3.43
| Grīdas ekvivalentais biezums (m) |  |  |  |  | dt | 6.8605
| Bāzes siltuma caurlaidības koeficents (W/m2K) |  |  |  |  | U0 | 0.20605
| Izolācijas slāņa biezums (m) |  |  |  |  | dins | 0.1
| Izolācijas siltumvadītspēja (W/mK) |  |  |  |  | λcl | 0.034
| Siltuma zudumu pretestība (m2K/W) |  |  |  |  | Rins | 2.9412
| Papildus siltuma zudumu pretestība (m2K/W) |  |  |  |  | R' | 2.8912
| Papildus ekvivalentais biezums (m) |  |  |  |  | d' | 5.7824
| Izolācijas platums (m) |  |  |  |  | D | 0.08
| Horizontālās izolācijas sānu faktors (W/mK) |  |  |  |  | ∆ψ | -0.0033667
| Izolācijas slāņa biezums (m) |  |  |  |  | dins | 0
| Izolācijas siltumvadītspēja (W/mK) |  |  |  |  | λcl | 0.036
| Siltuma zudumu pretestība (m2K/W) |  |  |  |  | Rins | 0 |  |  |  |  | 0.206
| Papildus siltuma zudumu pretestība (m2K/W) |  |  |  |  | R' | 0
| Papildus ekvivalentais biezums (m) |  |  |  |  | d' | 0
| Izolācijas dziļums zem zemes līmeņa (m) |  |  |  |  | D | 0
| Vertikālās izolācijas sānu faktors (W/mK) |  |  |  |  | ∆ψ | 0
[6 empty] | U - vērtība | 0.20418 | W/(m2K)

## grida virs pagraba z virs 0.5
Ēkas norobežojošo būvkonstrukciju U - vērtības
| 1 | Grīda virs neapkurināta pagraba ( z > 0.5m)
| Virsmu siltuma zudumu pretestība (m2K/W): |  |  |  | Rsi | 0.17
[5 empty] | Rse | 0.04
| Slāņa nosaukums |  |  | λcl (W/mK) | ∆λW (W/mK) | λd (W/mK) | Rfn (m2K/W) |  | dn (m)
1 | grīdas lamināta dēļi |  |  | 0.17 | 0 | 0.17 | 0 |  | 0
2 | izlīdzinošā kārta |  |  | 2 | 0 | 2 | 0.075 |  | 0.15
3 | cementa java |  |  | 0.9 | 0 | 0.9 | 0 |  | 0
4 | Putupolistirols EPS 100 |  |  | 0.034 | 0.001 | 0.035 | 3.429 |  | 0.12
5 | pārseguma panelis |  |  | 2 | 0 | 2 | 0.11 |  | 0.22
6 |  |  |  | 1 | 0 | 1 | 0
7 |  |  |  | 1 | 0 | 1 | 0
kopā:
[9 empty] | 490 | mm
Grīdas konstrukcijas siltuma caurlaidības koeficents (W/m2K) | [5 empty] | Uf | 0.262
|  |  | Sienas biezums (m) |  |  | W | 0.63
| Pagraba grīdas dziļums zem zemes virmas līmeņa (m) |  |  |  |  | z | 0.7
|  |  | Grīdas laukums (m2) |  |  | A | 63.8
|  |  | Ārsienas perimetrs (m) |  |  | P | 39.78
|  |  | Raksturīgais izmērs (m) |  |  | B' | 3.21
| Nesasalušas zemes siltumvadītspēja (W/mK): |  |  |  |  | λ | 2
| Grīdas virs pagraba ekvivalentais biezums (m) |  |  |  |  | dt | 8.264
| Pagraba sienas ekvivalentais biezums (m) |  |  |  |  | dw | 3.911
| Pagraba grīdas siltuma caurlaidības koeficents (W/m2K) |  |  |  |  | Ubf | 0.166
| Pagraba sienu siltuma caurlaidības koeficents (W/m2K) |  |  |  |  | Ubw | 0.438
| Grīda uz grunts siltuma caurlaidības koeficents (W/m2K) |  |  |  |  | Ug | 0.19377
| Attālums no zemes virsmas līmeņa līdz telpas grīdas līmenim (m) |  |  |  |  | h | 1.8
Ventilācijas caurumu platība uz zemgrīdas telpas perimetra 1 metru (m2/m) | [5 empty] | Ɛ | 0.001
| Vidējais vēja ātrums 10m augstumā (m/s) |  |  |  |  | v | 2
| Vēja ierobežojuma koeficents |  |  |  |  | fw | 0.02
| Slāņa nosaukums |  |  | λcl (W/mK) | ∆λW (W/mK) | λd (W/mK) | Rfn (m2K/W) |  | dn (m)
1 | pamatu bloks |  |  | 2 | 0 | 2 | 0.2 |  | 0.4
2 | putuplasts |  |  | 0.034 | 0.001 | 0.035 | 2.286 |  | 0.08
3 | cementa java |  |  | 0.9 | 0 | 0.9 | 0 |  | 0
4 | Putupolistirols EPS 100 |  |  | 0.036 | 0.01 | 0.046 | 0 |  | 0
5 | betons |  |  | 0.25 | 0 | 0.25 | 0.08 |  | 0.02
6 |  |  |  | 1 | 0 | 1 | 0
7 |  |  |  | 1 | 0 | 1 | 0
Zemgrīdas telpas sienas siltuma caurlaidības koeficents (W/m2K) | [5 empty] | Uw | 0.56
Zemgrīdas telpas ekvivalentais siltuma caurlaidības koeficents (W/m2K) | [5 empty] | Ux | 0.646
[6 empty] | U - vērtība | 0.1997 | W/(m2K)
Note on F12: Admin: LBN 002-01 3tabula
Note on H17: Admin: visos gadījumos
Note on H38: Admin: pilsētā 0.02 vidēji atklātām ēkām 0.05 atklātām ēkām laukos 0.1

## jumts
[19 empty] | vieglbetona bloks | 0.72 | 0.72
|  | Siena 2 (tips 2) | [12 empty] | frēzbaļķu brusa | 0.15 |  |  | silikātbloks |  | 0.68
[15 empty] | silikātbloks | 0.68 |  |  | keramzīta bloks |  | 0.037
|  | Virsmu siltuma zudumu pretestība (m2K/W): | [5 empty] | Rsi | 0.13 | [5 empty] | keramzītbetona bloks | 0.81 |  |  | esošā siena |  | 0.038
[8 empty] | Rse | 0.04 | [5 empty] | Texo Block Classic | 0.12 |  |  | ķieģelis | 0.64 | 0.09
[15 empty] | ķieģelis | 0.87 |  |  | PAROC Linio 10 | 0.036 | 0.038
| Slāņa nosaukums |  |  | λcl (D) (W/mK) |  | ∆λW (W/mK) | λd (W/mK) |  | Rn (m2K/W) |  | dn (m) |  |  |  | FIBO 3 | 0.226 |  | v | siltumizolācija |  | 0.037
| apdare |  |  | 0.26 |  | 0 | 0.26 |  | 0.038 |  | 0.01 |  |  |  | esošā ārsiena | 0.3 |  |  | PAROC Linio 15 | 0.037 | 0.2
| esošā ārsiena |  |  | 0.3 |  | 0 | 0.3 |  | 1.267 |  | 0.38 |  |  |  | kokšķiedru plate | 0.053 |  |  | koks | 0.038 | 0.035
| siltumizolācija |  |  | 0.036 |  | 0 | 0.036 |  | 2.778 |  | 0.1 |  |  |  | Keraterm 44 | 0.129 | 0,44m |  | esošs mūris |  | 0.036
| izoplate |  |  | 0.053 |  | 0 | 0.053 |  | 0 |  | 0 |  |  |  | PAROC UNM 37 | 0.037
| ķieģelis |  |  | 0.81 |  | 0 | 0.2 |  | 0 |  | 0 |  |  |  | Aeroc EkoTerm Plus | 0.09 |  |  | AEROC vieglbetona bloks |  | 0.2
0 | siltumizolācija |  |  | 0.036 |  | 0.002 | 0.038 |  | 0 |  | 0 |  |  |  | Peri Reflekt Plus | 0.038 |  |  | vieglbetona bloks |  | 0.11
| esoša siena |  |  | 0.26 |  | 0 | 0.037 |  | 0 | [5 empty] | koks | 0.039
| siltumizolācija |  |  | 0 |  | 0 | 0.036 |  | 0 | [5 empty] | vieglbetona bloks
| apdare |  |  | 0.26 |  | 0 | 0.26 |  | 0.048 |  | 0.0125 |  |  |  | Keraterm 25 | 0.2 | 0,25m |  | Keraterm 25 |  | 0.22
[11 empty] | kopā: |  |  |  | dobais keramikas bloks | 0.165 |  |  | Aeroc EkoTerm Plus |  | 0.038
[11 empty] | 502.5 | mm |  |  | monolīts betons | 0.64 |  |  | monolīts betons |  | 2
[15 empty] | Ytong bloks | 0.11 |  |  | PAROC WAS 50t
|  |  |  | U - vērtība |  |  | 0.233 |  | W/(m2K) |  |  |  | 4.301 |  | mūris | 0.15
[19 empty] | vieglbetona bloks | 0.72 | 0.72
|  | Siena 2 | [12 empty] | AEROC | 0.09 |  |  | keramzītbetona bloks |  | 0.036
[15 empty] | siltumizolācija | 0.15
|  | Virsmu siltuma zudumu pretestība (m2K/W): | [5 empty] | Rsi | 0.13 | [5 empty] | pamatu bloks | 2 |  |  |  |  | 0.039
[8 empty] | Rse | 0.13 | [5 empty] | Texo Block Classic | 0.038 |  |  | izdedži |  | 0.09
[15 empty] | pārseguma konstrukcija | 0.072 |  |  | PAROC Linio 10 | 0.036 | 0.038
| Slāņa nosaukums |  |  | λcl (D) (W/mK) |  | ∆λW (W/mK) | λd (W/mK) |  | Rn (m2K/W) |  | dn (m) |  |  |  | FIBO 3 | 0.2 |  | v | siltumizolācija |  | 0.033
| apdare |  |  | 0.26 |  | 0 | 0.26 |  | 0.038 |  | 0.01 |  |  |  | gāzbetona bloks | 0.109 |  |  | PAROC Linio 15 | 0.037 | 0.034
| keramzītbetona bloks |  |  | 0.2 |  | 0 | 0.2 |  | 1.5 |  | 0.3 |  |  |  | vieglbetona bloks | 0.32 |  |  | PAROC FAS 4 | 0.038 | 0.035
| siltumizolācija |  |  | 0.036 |  | 0 | 0.036 |  | 3.333 |  | 0.12 |  |  |  | Keraterm 44 | 0.129 | 0,44m |  |  |  | 0.036
| gaiss | [7 empty] | 0.16 | [5 empty] | keramzītbetona bloks | 0.02
| koks |  |  | 0.64 |  | 0 | 0.64 |  | 0 | [5 empty] | ķieģelis | 0.81
| siltumizolācija |  |  | 0.036 |  | 0.002 | 0.038 |  | 0 | [5 empty] | Ytong bloks | 0.11
| profilēta līmbrusa |  |  | 0.13 |  | 0 | 0.13 |  | 0 | [5 empty] | monolīts | 1.7
| pārsegums |  |  | 2 |  | 0 | 2 |  | 0 |  | 0 |  |  |  | siltinājums | 2
| apdare |  |  | 0.26 |  | 0 | 0.26 |  | 0 |  | 0 |  |  |  | Keraterm 25 | 0.037 | 0,25m |  |  |  | 0.039
[11 empty] | kopā: |  |  |  | koka pārsegums | 0.02 |  |  |  |  | 0.038
[11 empty] | 430 | mm |  |  | esošā siena | 0.7
|  |  |  | U - vērtība |  |  | 0.189 |  | W/(m2K)
[19 empty] | ķieģelis | 0.72 | 0.72
|  | S - 3 | [12 empty] | AEROC | 0.09 |  |  |  |  | 0.036
[15 empty] | koks+siltumizolācija | 0.15
|  | Virsmu siltuma zudumu pretestība (m2K/W): | [5 empty] | Rsi | 0.13 | [5 empty] | keramzītbetona bloks | 0.72 |  |  |  |  | 0.037
[8 empty] | Rse | 0.04 | [5 empty] | Texo Block Classic | 0.81 |  |  | izdedži |  | 0.09
[15 empty] | ķieģelis | 0.87 |  |  | PAROC Linio 10 | 0.036 | 0.038
| Slāņa nosaukums |  |  | λcl(D) (W/mK) |  | ∆λW (W/mK) | λd(W/mK) |  | Rn (m2K/W) |  | dn (m) |  |  |  | FIBO 3 | 0.2 |  | v | siltumizolācija |  | 0.033
| apdare |  |  | 0.26 |  | 0 | 0.26 |  | 0.038 |  | 0.01 |  |  |  | gāzbetona bloks | 0.11 |  |  | PAROC Linio 15 | 0.037 | 0.034
| vieglbetona bloks |  |  | 0.09 |  | 0.02 | 0.11 |  | 3.636 |  | 0.4 |  |  |  | vieglbetona bloks | 0.053 |  |  | PAROC FAS 4 | 0.038 | 0.035
| siltumizolācija |  |  | 0.036 |  | 0.002 | 0.038 |  | 1.316 |  | 0.05 |  |  |  | Keraterm 44 | 0.129 | 0,44m |  |  |  | 0.036
| gaiss |  |  | 0.022 |  | 0 | 0.022 |  | 0
| ķieģelis |  |  | 0 |  | 0 | 0.81 |  | 0
| siltumizolācija |  |  | 0 |  | 0 | 0.036 |  | 0
| profilēta līmbrusa |  |  | 0.13 |  | 0 | 0.13 |  | 0
| pretvēja izolācija |  |  | 0 |  | 0 | 0.036 |  | 0
| apdare |  |  | 0.64 |  | 0 | 0.64 |  | 0.203 |  | 0.13 |  |  |  | Keraterm 25 | 0.22 | 0,25m |  |  |  | 0.037
[11 empty] | kopā: | [9 empty] | 0.038
[11 empty] | 590 | mm
|  |  |  | U - vērtība |  |  | 0.186 |  | W/(m2K) |  |  |  | 1
0
|  | S - 1 | [11 empty] | 0.1 |  |  |  |  | grīdas segums |  | dz/b panelis
[14 empty] | 0.13 | [6 empty] | gāzbetons
|  | Virsmu siltuma zudumu pretestība (m2K/W): | [5 empty] | Rsi | 0.13 |  |  |  |  | 0.17 | PAROC ROS 30g | 0.036 |  |  | jumta segums |  | keramzītbetons
[8 empty] | Rse | 0.04 | [5 empty] | PAROC GRS 20 | 0.038 |  |  | apdare |  | ķieģelis
[8 empty] | Ru | 0 | [5 empty] | PAROC eXtra | 0.09 |  |  | balkona segums |  | pārseguma panelis
[15 empty] | PAROC Linio 10 | 0.036 |  |  | grīdas segums
| Slāņa nosaukums |  |  | λcl(D) (W/mK) |  | ∆λW (W/mK) | λd(W/mK) |  | Rn (m2K/W) |  | dn (m) |  |  |  | siltumizolācija | 0.039 |  | v
| apdare |  |  | 0.26 |  | 0 | 0.26 |  | 0.048 |  | 0.0125 |  |  |  | PAROC FAS 4 | 0.038
| armēts betons |  |  | 2 |  | 0 | 2 |  | 0 |  | 0 |  |  |  | PAROC Linio 15 | 0.037
| keramzīts |  |  | 1 |  | 0 | 1 |  | 0 |  | 0 |  |  |  | STYROFOAM 300 PL-AN | 0.035
| siltumizolācija |  |  | 0.036 |  | 0.001 | 0.037 |  | 6.486 |  | 0.24 |  | 0.12 |  | PAROC ROS 30 | 0.036
| siltumizolācija |  |  | 0.038 |  | 0.001 | 0.037 |  | 0 |  | 0 |  |  |  | izdedži | 0.16
| pārseguma panelis |  |  | 1.7 |  | 0 | 1.7 |  | 0 |  | 0 |  |  |  | PAROC ROB 80 | 0.04
| pārsegums |  |  | 0 |  | 0 | 2 |  | 0.1 |  | 0.2 |  |  |  | PAROC ROS 50 | 0.038
| apdare |  |  | 0.26 |  | 0 | 0.26 |  | 0.038 |  | 0.01 |  |  |  | keramzītoļi | 0.26
|  |  |  | 1 |  | 0 | 1 |  | 0
kopā:
[11 empty] | 462.5 | mm
|  |  |  | U - vērtība |  |  | 0.146 |  | W/(m2K)
|  | Jumts 1 | [14 empty] | 0
|  | Virsmu siltuma zudumu pretestība (m2K/W): | [5 empty] | Rsi | 0.1
[8 empty] | Rse | 0.04
| Slāņa nosaukums |  |  | λcl(D) (W/mK) |  | ∆λW (W/mK) | λdW/mK) |  | Rn (m2K/W) |  | dn (m) | [6 empty] | v
| apdare |  |  | 0.26 |  | 0 | 0.26 |  | 0.05 |  | 0.013
| pārsegums |  |  | 2 |  | 0 | 2 |  | 0.08 |  | 0.16
| siltumizolācija |  |  | 0.035 |  | 0.0014 | 0.0364 |  | 6.868 |  | 0.25
| dz/b panelis |  |  | 0.7 |  | 0 | 0.7 |  | 0 |  | 0
| dz/b plāksne |  |  | 1.7 |  | 0 | 1.7 |  | 0
| ģipškartona loksne |  |  | 0.7 |  | 0 | 0.7 |  | 0
| PAROC eXtra |  |  | 0.036 |  | 0.002 | 0.038 |  | 0
| siltumizolācija |  |  | 0.037 |  | 0.002 | 0.039 |  | 0 |  | 0
| hidroizolācija |  |  | 0.6 |  | 0 | 0.6 |  | 0 |  | 0
| apdare |  |  | 0.26 |  | 0 | 0.26 |  | 0 |  | 0
kopā:
[11 empty] | 423 | mm
|  |  |  | U - vērtība |  |  | 0.14 |  | W/(m2K)
Jumts 1
| Virsmu siltuma zudumu pretestība (m2K/W): | [5 empty] | Rsi | 0.17
[7 empty] | Rse | 0.04
[7 empty] | Ru | 0.3
|  | Elementa izmēri AxB (m) |  |  |  | 0.6
| Norobežojošo kontrukciju izmēri bn (m) |  |  |  |  | 0.525
[6 empty] | 0.075 | [8 empty] | 0.74
[6 empty] | 1.daļa | 2.daļa
Relatīvā platība ƒn | [5 empty] | 0.875 | 0.125
[6 empty] | Siltumpretestības augšējā robeža R'T |  | Siltumpretestības apakšējā robeža R"T
| Slāņa nosaukums |  | λcl(D) (W/mK) | ∆λW (W/mK) | λd (W/mK) | R1 (m2K/W) | R2 (m2K/W) | ƒ | λ" (W/mK) | R"Tn (m2K/W) | dn (m)
| koks |  | 0.13 | 0 | 0.13 |  | 1.1538 | 0.125 | 0.038125 | 3.9344 | 0.15
| FINNFOAM FF-PIR AKL |  | 0.022 | 0.003 | 0.025 | 6 |  | 0.875
| koks |  | 0.13 | 0 | 0.13 |  | 0.38462 | 0.125 | 0.048625 | 1.0283 | 0.05
| siltumizolācija |  | 0.036 | 0.001 | 0.037 | 1.3514 |  | 0.875
| FF-PIR GYL |  | 0.022 | 0.003 | 0.025 | 1.6 | 1.6 |  | 0.025 | 1.6 | 0.04
| kokšķiedra |  | 0.053 | 0 | 0.053 | 0 | 0 |  | 0.053 | 0 | 0
| apdare |  | 0.15 | 0 | 0.15 | 0.066667 | 0.066667 |  | 0.15 | 0.066667 | 0.01
[6 empty] | 9.4614 | 3.6485 | 7.1394
8.735
[10 empty] | kopā: | 250 | mm
|  |  |  | U - vērtība |  |  | 0.126 |  | W/(m2K)
Jumts 2 (piebūves jumts)
| Virsmu siltuma zudumu pretestība (m2K/W): | [5 empty] | Rsi | 0.17
[7 empty] | Rse | 0.04
[7 empty] | Ru | 0
|  | Elementa izmēri AxB (m) |  |  |  | 0.6
| Norobežojošo kontrukciju izmēri bn (m) |  |  |  |  | 0.55
[6 empty] | 0.05 | [8 empty] | 0.74
[6 empty] | 1.daļa | 2.daļa
Relatīvā platība ƒn | [5 empty] | 0.91667 | 0.083333
[6 empty] | Siltumpretestības augšējā robeža R'T |  | Siltumpretestības apakšējā robeža R"T
| Slāņa nosaukums |  | λcl(D) (W/mK) | ∆λW (W/mK) | λd (W/mK) | R1 (m2K/W) | R2 (m2K/W) | ƒ | λ" (W/mK) | R"Tn (m2K/W) | dn (m)
| koka karkass |  | 0.15 | 0 | 0.15 |  | 1 | 0.083333 | 0.046417 | 3.2316 | 0.15
| siltumizolācija |  | 0.036 | 0.001 | 0.037 | 4.0541 |  | 0.91667
| koka karkass |  | 0.15 | 0 | 0.15 |  | 0.33333 | 0.083333 | 0.046417 | 1.0772 | 0.05
| siltumizolācija |  | 0.036 | 0.001 | 0.037 | 1.3514 |  | 0.91667
| guļbūve |  | 0.15 | 0 | 0.15 | 0 | 0 |  | 0.15 | 0 | 0
| kokšķiedra |  | 0.053 | 0 | 0.053 | 0 | 0 |  | 0.053 | 0 | 0
| apdare |  | 0.26 | 0 | 0.26 | 0.096154 | 0.096154 |  | 0.26 | 0.096154 | 0.025
[6 empty] | 5.6154 | 1.5433 | 4.615
5.276
[10 empty] | kopā: | 225 | mm
|  |  |  | U - vērtība |  |  | 0.202 |  | W/(m2K)
| Virsmu siltuma zudumu pretestība (m2K/W): | [5 empty] | Rsi | 0.1
[7 empty] | Rse | 0.04
[7 empty] | Ru | 0.3
|  | Elementa izmēri AxB (m) |  |  |  | 0.6
| Norobežojošo kontrukciju izmēri bn (m) |  |  |  |  | 0.55
[6 empty] | 0.05 | [8 empty] | 0.74
[6 empty] | 1.daļa | 2.daļa
Relatīvā platība ƒn | [5 empty] | 0.91667 | 0.083333
[6 empty] | Siltumpretestības augšējā robeža R'T |  | Siltumpretestības apakšējā robeža R"T
| Slāņa nosaukums |  | λcl(D( (W/mK) | ∆λW (W/mK) | λd (W/mK) | R1 (m2K/W) | R2 (m2K/W) | ƒ | λ" (W/mK) | R"Tn (m2K/W) | dn (m)
| segums |  | 0.26 | 0 | 0.26 | 0 | 0 |  | 0.26 | 0
| gaiss |  | 0 | 0 | 0 | [8 empty] | 0.16
| siltumizolācija |  | 0.037 | 0.001 | 0.038 | 0 | 0 |  | 0.038 | 0 | 0
| gāzbetons |  | 0.11 | 0.02 | 0.13 | 0 | 0 |  | 0.13 | 0 | 0
| pretvēja izolācija |  | 0.033 | 0.001 | 0.034 | 1.4706 | 1.4706 |  | 0.034 | 1.4706 | 0.05
| koka karkass |  | 0.15 | 0 | 0.15 |  | 1 | 0.083333 | 0.046417 | 3.2316 | 0.15
| siltumizolācija |  | 0.036 | 0.001 | 0.037 | 4.0541 |  | 0.91667
| Isover KL - 34 |  |  |  | 0
| Isover KL - 35 |  |  |  | 0
| osb 3 |  | 0.15 | 0 | 0.15 | 0 | 0 |  | 0.15 | 0 | 0
| siltumizolācija |  | 0.034 | 0.001 | 0.035 | 0 | 0 |  | 0.035 | 0 | 0
| apdare |  | 0.26 | 0 | 0.26 | 0.048077 | 0.048077 |  | 0.26 | 0.048077 | 0.0125
[6 empty] | 5.9646 | 2.9106 | 5.1903
5.71
[10 empty] | kopā: | 212.5 | mm
|  |  |  | U - vērtība |  |  | 0.183 |  | W/(m2K)

## mansards 1x
Jumts 1
[14 empty] | PAROC eXtra | 0.036
| Virsmu siltuma zudumu pretestība (m2K/W): | [5 empty] | Rsi | 0.1 | [5 empty] | PAROC BLT 9 | 0.041
[7 empty] | Rse | 0.04 | [5 empty] | siltumizolācija | 0.037
[7 empty] | Ru | 0.3 | [5 empty] | OSB | 0.6
dēļi
|  | Elementa izmēri AxB (m) |  |  |  | 0.6 | [7 empty] | apdare | 0.26
| Norobežojošo kontrukciju izmēri bn (m) |  |  |  |  | 0.55 | [7 empty] | skaidas ar kaļķi
[6 empty] | 0.05 | [7 empty] | putupolistirols | 0.036
[6 empty] | 1.daļa | 2.daļa
Relatīvā platība ƒn | [5 empty] | 0.91667 | 0.083333
[6 empty] | Siltumpretestības augšējā robeža R'T |  | Siltumpretestības apakšējā robeža R"T
| Slāņa nosaukums |  | λcl (W/mK) | ∆λW (W/mK) | λD (W/mK) | R1 (m2K/W) | R2 (m2K/W) | ƒ | λ" (W/mK) | R"Tn (m2K/W) | dn (m)
| grīdas segums |  | 0.6 | 0 | 0.6 | 0 | 0 |  | 0.6 | 0 | 0
| gaiss |  |  |  |  | 0 | 0 |  |  | 0 | 0 |  | 0.16
| ģipškartons |  | 0.26 | 0 | 0.26 | 0 | 0 |  | 0.26 | 0 | 0
| siltumizolācija |  | 0.036 | 0 | 0.036 | 0 | 0 |  | 0.036 | 0 | 0
| durelis |  | 0.14 | 0 | 0.14 | 0.15714 | 0.15714 |  | 0.14 | 0.15714 | 0.022
| koka karkass |  | 0.15 | 0 | 0.15 |  | 1.3333 | 0.083333 | 0.046417 | 4.3088 | 0.2
| siltumizolācija |  | 0.036 | 0.001 | 0.037 | 5.4054 |  | 0.91667
| koka karkass |  | 0.13 | 0 | 0.13 |  | 0 | 0.083333 | 0.7 | 0 | 0
| Pārseguma panelis |  | 0.7 | 0 | 0.7 | 0 | 0
| gaiss |  | 0.3 | 0 | 0.3 | 0 |  |  | 0.3 | 0 | 0
| apdare |  | 0.15 | 0 | 0.15 | 0.12 | 0.12 |  | 0.15 | 0.12 | 0.018
| apdare |  | 0.6 | 0 | 0.6 | 0 | 0 |  | 0.6 | 0 | 0
[6 empty] | 6.1225 | 2.0505
[6 empty] | 5.783 |  | 5.0259
[10 empty] | kopā: | 240 | mm
|  |  |  | U - vērtība |  |  | 0.185 |  | W/(m2K)
Grīda 2 (GR-6)
[14 empty] | PAROC eXtra | 0.036
| Virsmu siltuma zudumu pretestība (m2K/W): | [5 empty] | Rsi | 0.1 | [5 empty] | PAROC BLT 9 | 0.041
[7 empty] | Rse | 0.04 | [5 empty] | siltumizolācija | 0.037
[7 empty] | Ru | 0.3
|  | Elementa izmēri AxB (m) |  |  |  | 0.6
| Norobežojošo kontrukciju izmēri bn (m) |  |  |  |  | 0.55
0.05
[6 empty] | 1.daļa | 2.daļa
Relatīvā platība ƒn | [5 empty] | 0.91667 | 0.083333
[6 empty] | Siltumpretestības augšējā robeža R'T |  | Siltumpretestības apakšējā robeža R"T
| Slāņa nosaukums |  | λcl (W/mK) | ∆λW (W/mK) | λD (W/mK) | R1 (m2K/W) | R2 (m2K/W) | ƒ | λ" (W/mK) | R"Tn (m2K/W) | dn (m)
| virsklājs |  | 0.15 | 0 | 0.15 | 0.16667 | 0.16667 |  | 0.15 | 0.16667 | 0.025
| gaiss |  |  |  |  | 0 | 0 |  |  | 0 | 0 |  | 0.16
| monolīts |  | 1.7 | 0 | 1.7 | 0 | 0 |  | 1.7 | 0
| siltumizolācija |  | 0.041 | 0.008 | 0.049 | 0 | 0 |  | 0.049 | 0
| dēļi |  | 0.13 | 0 | 0.13 | 0 | 0 |  | 0.13 | 0 | 0
| koka karkass |  | 0.13 | 0 | 0.13 |  | 2.3077 | 0.083333 | 0.0475 | 6.3158 | 0.3
| PAROC eXtra |  | 0.04 | 0 | 0.04 | 7.5 |  | 0.91667
| koka karkass |  | 0.13 | 0 | 0.13 |  | 0 | 0.083333 | 0.7 | 0 | 0
| Pārseguma panelis |  | 0.7 | 0 | 0.7 | 0 | 0
| gaiss |  | 0 | 0 | 0 |  |  |  | 0 | 0 | 0
| kokšķiedra |  | 0.053 | 0 | 0.053 | 0.9434 | 0.9434 |  | 0.053 | 0.9434 | 0.05
| apdare |  | 0.26 | 0 | 0.26 | 0.096154 | 0.096154 |  | 0.26 | 0.096154 | 0.025
[6 empty] | 9.1462 | 3.9539
[6 empty] | 8.714 |  | 7.962
[10 empty] | kopā: | 400 | mm
|  |  |  | U - vērtība |  |  | 0.12 |  | W/(m2K)

## jumt
0
|  | P - 1 | [11 empty] | 0.1 |  |  |  |  | grīdas segums | dz/b panelis
[14 empty] | 0.13 | [5 empty] | gāzbetons
|  | Virsmu siltuma zudumu pretestība (m2K/W): | [5 empty] | Rsi | 0.1 |  |  |  |  | 0.17 | PAROC ROS 30g | 0.036 |  |  | hidroizolācija | keramzītbetons
[8 empty] | Rse | 0.04 | [5 empty] | PAROC GRS 20 | 0.038 |  |  | apdare | ķieģelis
[8 empty] | Ru | 0.06 | [5 empty] | PAROC eXtra | 0.09 |  |  | balkona segums | pārseguma panelis
[15 empty] | PAROC Linio 10 | 0.036 |  |  | grīdas segums
| Slāņa nosaukums |  |  | λcl (W/mK) |  | ∆λW (W/mK) | λD(d)(W/mK) |  | Rn (m2K/W) |  | dn (m) |  |  |  | siltumizolācija | 0.039 |  | v
| hidroizolācija |  |  | 0.6 |  | 0 | 0.6 |  | 0.008 |  | 0.005 |  |  |  | PAROC FAS 4 | 0.038
| armēts betons |  |  | 2 |  | 0 | 2 |  | 0 |  | 0 |  |  |  | PAROC Linio 15 | 0.037
| keramzīts |  |  | 1 |  | 0 | 1 |  | 0 |  | 0 |  |  |  | STYROFOAM 300 PL-AN | 0.035
| siltumizolācija |  |  | 0.02 |  | 0 | 0.02 |  | 2.5 |  | 0.05 |  | 0.12 |  | PAROC ROS 30 | 0.036
| siltumizolācija |  |  | 0.038 |  | 0.001 | 0.037 |  | 0 |  | 0 |  |  |  | izdedži | 0.16
| pārseguma panelis |  |  | 1.7 |  | 0 | 1.7 |  | 0 |  | 0 |  |  |  | PAROC ROB 80 | 0.04
| pārsegums |  |  | 0.7 |  | 0 | 2 |  | 0.1 |  | 0.2 |  |  |  | PAROC ROS 50 | 0.038
| apdare |  |  | 0.26 |  | 0 | 0.26 |  | 0.038 |  | 0.01 |  |  |  | keramzītoļi | 0.26
|  |  |  | 1 |  | 0 | 1 |  | 0
kopā:
[11 empty] | 265 | mm
|  |  |  | U - vērtība |  |  | 0.351 |  | W/(m2K)
|  | J - 2 | [14 empty] | 0
|  | Virsmu siltuma zudumu pretestība (m2K/W): | [5 empty] | Rsi | 0.17
[8 empty] | Rse | 0.04
| Slāņa nosaukums |  |  | λcl (W/mK) |  | ∆λW (W/mK) | λD(d) (W/mK) |  | Rn (m2K/W) |  | dn (m) | [6 empty] | v
| jumta segums |  |  | 0.6 |  | 0 | 0.6 |  | 0.008 |  | 0.005
| monolīts |  |  | 2 |  | 0 | 2 |  | 0.05 |  | 0.1
| siltumizolācija |  |  | 0.038 |  | 0 | 0.036 |  | 0.833 |  | 0.03
| dz/b panelis |  |  | 0.7 |  | 0 | 0.7 |  | 0
| dz/b plāksne |  |  | 1.7 |  | 0 | 1.7 |  | 0
| ģipškartona loksne |  |  | 0.7 |  | 0 | 0.7 |  | 0
| PAROC eXtra |  |  | 0.036 |  | 0.002 | 0.038 |  | 0
| siltumizolācija |  |  | 0.037 |  | 0.002 | 0.039 |  | 5.128 |  | 0.2
| pārsegums |  |  | 2 |  | 0 | 2 |  | 0.1 |  | 0.2
| apdare |  |  | 0.26 |  | 0 | 0.26 |  | 0.038 |  | 0.01
kopā:
[11 empty] | 545 | mm
|  |  |  | U - vērtība |  |  | 0.157 |  | W/(m2K)
J - 1
| Virsmu siltuma zudumu pretestība (m2K/W): | [5 empty] | Rsi | 0.1
[7 empty] | Rse | 0.04
[7 empty] | Ru | 0.06
|  | Elementa izmēri AxB (m) |  |  |  | 0.6
| Norobežojošo kontrukciju izmēri bn (m) |  |  |  |  | 0.55
[6 empty] | 0.05 | [8 empty] | 0.74
[6 empty] | 1.daļa | 2.daļa
Relatīvā platība ƒn | [5 empty] | 0.91667 | 0.083333
[6 empty] | Siltumpretestības augšējā robeža R'T |  | Siltumpretestības apakšējā robeža R"T
| Slāņa nosaukums |  | λcl (W/mK) | ∆λW (W/mK) | λD(d) (W/mK) | R1 (m2K/W) | R2 (m2K/W) | ƒ | λ" (W/mK) | R"Tn (m2K/W) | dn (m)
| segums |  | 0.26 | 0 | 0.26 | 0 | 0 |  | 0.26 | 0
| gaiss |  | 0 | 0 | 0 | [8 empty] | 0.16
| apdare |  | 0.034 | 0.001 | 0.035 | 0 | 0 |  | 0.035 | 0 | 0
| gāzbetons |  | 0.11 | 0.02 | 0.13 | 0 | 0 |  | 0.13 | 0 | 0
| siltumizolācija |  | 0.036 | 0.001 | 0.037 | 0 | 0 |  | 0.037 | 0 | 0
| koka karkass |  | 0.15 | 0 | 0.15 |  | 1 | 0.083333 | 0.046417 | 3.2316 | 0.15
| siltumizolācija |  | 0.036 | 0.001 | 0.037 | 4.0541 |  | 0.91667
| Isover KL - 34 |  |  |  | 0
| Isover KL - 35 |  |  |  | 0
| osb 3 |  | 0.15 | 0 | 0.15 | 0 | 0 |  | 0.15 | 0 | 0
| siltumizolācija |  | 0.034 | 0.001 | 0.035 | 1.4286 | 1.4286 |  | 0.035 | 1.4286 | 0.05
| apdare |  | 0.26 | 0 | 0.26 | 0.048077 | 0.048077 |  | 0.26 | 0.048077 | 0.0125
[6 empty] | 5.6826 | 2.6286 | 4.9082
5.428
[10 empty] | kopā: | 212.5 | mm
|  |  |  | U - vērtība |  |  | 0.193 |  | W/(m2K)

## siena 1x
4. Ēkas norobežojošo būvkonstrukciju U - vērtības
| 4.2 | J - 1
| Virsmu siltuma zudumu pretestība (m2K/W): | [5 empty] | Rsi | 0.1 | [5 empty] | vieglbetona bloks | 0.2
[7 empty] | Rse | 0.04 | [5 empty] | Keraterm bloks | 0.15
[7 empty] | Ru | 0.3 | [6 empty] | OSB |  | 0.15
[14 empty] | Knauf Naturoll | 0.035
|  | Elementa izmēri AxB (m) |  |  |  | 0.6 | [7 empty] | Isover KL-33 | 0.033
| Norobežojošo kontrukciju izmēri bn (m) |  |  |  |  | 0.55 | [7 empty] | apdare | 0.26
[6 empty] | 0.05 | [7 empty] | ķieģelis | 0.64
[14 empty] | PAROC eXtra | 0.036
[6 empty] | 1.daļa | 2.daļa | [6 empty] | siltumizolācija | 0.037
Relatīvā platība ƒn | [5 empty] | 0.91667 | 0.083333 | [6 empty] | ISOVER KL - 33 | 0.035
[6 empty] | Siltumpretestības augšējā robeža R'T |  | Siltumpretestības apakšējā robeža R"T | [5 empty] | Peri Reflekt Plus | 0.038
| Slāņa nosaukums |  | λcl (W/mK) | ∆λW (W/mK) | λD (W/mK) | R1 (m2K/W) | R2 (m2K/W) | ƒ | λ" (W/mK) | R"Tn (m2K/W) | dn (m) |  |  | siltumizolācija
| dēlis |  | 0.15 | 0 | 0.15 | 0.13333 | 0.13333 |  | 0.15 | 0.13333 | 0.02
| PAROC eXtra |  | 0.64 | 0 | 0.64 | 0 | 0 |  | 0.64 | 0
| Peri Reflekt Plus |  | 0.038 | 0 | 0.038 | 0 | 0 |  | 0.038 | 0
| koka karkass |  | 0.15 | 0 | 0.15 |  | 1.3333 | 0.083333 | 0.047333 | 4.2254 | 0.2
| siltumizolācija |  | 0.037 | 0.001 | 0.038 | 5.2632 |  | 0.91667
| koka karkass |  | 0.13 | 0 | 0.13 |  | 0 | 0.083333 | 0.042917 | 0 | 0
| vēja izolācija |  | 0 | 0 | 0.035 | 0 |  | 0.91667
| siltumizolācija |  | 0.037 | 0.001 | 0.038 | 1.3158 | 1.3158 |  | 0.038 | 1.3158 | 0.05
| apdare |  | 0.15 | 0 | 0.033 | 0 | 0 |  | 0.033 | 0 | 0
| apdare |  | 0.26 | 0 | 0.26 | 0.048077 | 0.048077 |  | 1 | 0.0125 | 0.0125
[6 empty] | 7.2004 | 3.2705
[6 empty] | 6.545 |  | 6.127
[10 empty] | kopā: | 282.5 | mm
|  |  |  | U - vērtība |  |  | 0.158 |  | W/(m2K)
| 4.2 | S - 2
| Virsmu siltuma zudumu pretestība (m2K/W): | [5 empty] | Rsi | 0.13 | [5 empty] | vieglbetona bloks | 0.2
[7 empty] | Rse | 0.04 | [5 empty] | Keraterm bloks | 0.25
[14 empty] | Knauf Naturoll | 0.035
|  | Elementa izmēri AxB (m) |  |  |  | 0.6 | [7 empty] | Isover KL-33 | 0.033
| Norobežojošo kontrukciju izmēri bn (m) |  |  |  |  | 0.55 | [7 empty] | apdare | 0.26
[6 empty] | 0.05 | [7 empty] | ķieģelis | 0.64
[14 empty] | PAROC eXtra | 0.036
[6 empty] | 1.daļa | 2.daļa | [6 empty] | siltumizolācija | 0.037
Relatīvā platība ƒn | [5 empty] | 0.91667 | 0.083333 | [6 empty] | ISOVER KL - 33 | 0.035
[6 empty] | Siltumpretestības augšējā robeža R'T |  | Siltumpretestības apakšējā robeža R"T | [5 empty] | Peri Reflekt Plus | 0.038
| Slāņa nosaukums |  | λcl (W/mK) | ∆λW (W/mK) | λD (W/mK) | R1 (m2K/W) | R2 (m2K/W) | ƒ | λ" (W/mK) | R"Tn (m2K/W) | dn (m) |  |  | siltumizolācija
| apdare |  | 0.26 | 0 | 0.26 | 0.13333 | 0.13333 |  | 0.26 | 0.048077 | 0.0125
| PAROC eXtra |  | 0.036 | 0 | 0.036 | 0 | 0 |  | 0.036 | 0
| Peri Reflekt Plus |  | 0.038 | 0 | 0.038 | 0 | 0 |  | 0.038 | 0
| koka karkass |  | 0.13 | 0 | 0.13 |  | 1.5385 | 0.083333 | 0.04475 | 4.4693 | 0.2
| siltumizolācija |  | 0 | 0 | 0.037 | 5.4054 |  | 0.91667
| koka karkass |  | 0.13 | 0 | 0.13 |  | 0 | 0.083333 | 0.042917 | 0 | 0
| vēja izolācija |  | 0 | 0 | 0.035 | 0 |  | 0.91667
| PAROC eXtra |  | 0 | 0 | 0.037 | 1.3158 | 1.3158 |  | 0.037 | 0 | 0
| OSB |  | 0.15 | 0 | 0.033 | 0 | 0 |  | 0.033 | 0.45455 | 0.015
| apdare |  | 0.26 | 0 | 0.26 | 0.048077 | 0.048077 |  | 1 | 0 | 0
[6 empty] | 7.0426 | 3.1757
[6 empty] | 6.394 |  | 5.1419
[10 empty] | kopā: | 227.5 | mm
|  |  |  | U - vērtība |  |  | 0.171 |  | W/(m2K)
| 4.4 | J - 2 (J 1.1, 1.2)
| Virsmu siltuma zudumu pretestība (m2K/W): | [5 empty] | Rsi | 0.1
[7 empty] | Rse | 0.04
Ru
|  | Elementa izmēri AxB (m) |  |  |  | 0.6
| Norobežojošo kontrukciju izmēri bn (m) |  |  |  |  | 0.55
0.05
[6 empty] | 1.daļa | 2.daļa
Relatīvā platība ƒn | [5 empty] | 0.91667 | 0.083333
[6 empty] | Siltumpretestības augšējā robeža R'T |  | Siltumpretestības apakšējā robeža R"T
| Slāņa nosaukums |  | λcl (W/mK) | ∆λW (W/mK) | λD (W/mK) | R1 (m2K/W) | R2 (m2K/W) | ƒ | λ" (W/mK) | R"Tn (m2K/W) | dn (m)
| profilētā līmbrusa |  | 0.13 | 0 | 0.13 | 0 | 0 |  | 0.13 | 0 | 0
| gaiss | [8 empty] | 0 | 0 |  | 0.16
| PAROC ROS 30 |  | 0.036 | 0.001 | 0.037 | 0 | 0 |  | 0.037 | 0
| putubetona bloks |  | 0.11 | 0 | 0.11 | 2.2727 | 2.2727 |  | 0.11 | 2.2727 | 0.25
| OSB 3 |  | 0.14 | 0 | 0.14 | 0 | 0 |  | 0.14 | 0
| koka karkass |  | 0.13 | 0 | 0.13 |  | 0.76923 | 0.083333 | 0.043833 | 2.2814 | 0.1
| siltumizolācija |  | 0 | 0 | 0.036 | 2.7778 |  | 0.91667
| koka karkass |  | 0.13 | 0 | 0.13 |  | 0 | 0.083333 | 0.7 | 0 | 0
| Pārseguma panelis |  | 0.7 | 0 | 0.7 | 0 | 0
| pārseguma panelis |  | 0.7 | 0 | 0.7 | 0 | 0 |  | 0.7 | 0 | 0
| PAROC eXtra |  | 0.036 | 0.002 | 0.038 | 0 | 0 |  | 0.038 | 0 | 0
| iekšējā apdare |  | 0.13 | 0 | 0.13 | 0.048077 | 0.048077 |  | 1 | 0.02 | 0.02
[6 empty] | 5.1905 | 3.182
[6 empty] | 4.931 |  | 4.7141
[10 empty] | kopā: | 370 | mm
|  |  |  | U - vērtība |  |  | 0.207 |  | W/(m2K)
| 4.2 | J - 1
|  | Virsmu siltuma zudumu pretestība (m2K/W): | [5 empty] | Rsi | 0.1
[8 empty] | Rse | 0.04
| Slāņa nosaukums |  |  | λcl (W/mK) |  | ∆λW (W/mK) | λD (W/mK) |  | Rn (m2K/W) |  | dn (m) |  |  |  |  | v
| apdare |  |  | 0.25 |  | 0 | 0.25 |  | 0.052 |  | 0.013
| caurumotais panelis |  |  | 1.7 |  | 0 | 1.7 |  | 0.129 |  | 0.22
| keramzīts |  |  | 0.25 |  | 0 | 0.25 |  | 0 |  | 0
| siltumizolācija |  |  | 0 |  | 0 | 0.036 |  | 6.944 |  | 0.25
| pretvēja izolācija |  |  | 0 |  | 0 | 0.037 |  | 0.811 |  | 0.03
| siltumizolācija |  |  | 0 |  | 0 | 0.036 |  | 0 |  | 0
| profilēta līmbrusa |  |  | 0.13 |  | 0 | 0.13 |  | 0 |  | 0
| siltumizolācija |  |  | 0 |  | 0 | 0.036 |  | 0 |  | 0
| apdare |  |  | 0.26 |  | 0 | 0.26 |  | 0 |  | 0
kopā:
[11 empty] | 513 | mm
|  |  |  | U - vērtība |  |  | 0.124 |  | W/(m2K)

## benini 2xx
|  | 4.2 | J - 1
|  |  | Virsmu siltuma zudumu pretestība (m2K/W): | [5 empty] | Rsi | 0.1
[9 empty] | Rse | 0.04
[9 empty] | Ru | 0.06
[6 empty] | iekštelpa |  | ārtelpa
|  | Elementa izmēri AxB (m) |  |  |  | 0.6 |  | 0.4
|  | Norobežojošo kontrukciju izmēri bn (m) |  |  |  | 0.525 |  | 0.35
[6 empty] | 0.075 |  | 0.05
[6 empty] | 1.daļa | 2.daļa | 3.daļa | 4.daļa
Relatīvā platība ƒn | [5 empty] | 0.76562 | 0.10938 | 0.10937 | 0.015625
[6 empty] | Siltumpretestības augšējā robeža R'T |  |  |  | Siltumpretestības apakšējā robeža R"T |  |  |  |  | 0
| Slāņa nosaukums |  | λcl (W/mK) | ∆λW (W/mK) | λD (W/mK) | R1 (m2K/W) | R2 (m2K/W) | R3 (m2K/W) | R4 (m2K/W) | ƒ | λ" (W/mK) | R"Tn (m2K/W) | dn (m)
| zeme |  | 0.83 | 0 | 0.83 | 0 | 0 | 0 | 0 |  | 0.83 | 0 | 0
| PAROC WAS 25t |  | 0.033 | 0.001 | 0.034 | 0 | 0 | 0 | 0 |  | 0.034 | 0 | 0
| koka latojums |  | 0.15 | 0 | 0.15 |  |  | 0 | 0 | 0.125 | 0.049 | 0 | 0
| PAROC WAS 35 |  | 0.033 | 0.002 | 0.035 | 0 | 0 |  |  | 0.875
| koka karkass |  | 0.13 | 0 | 0.13 |  |  | 1.5385 | 1.5385 | 0.125 | 0.05 | 4 | 0.2
| siltumizolācija |  | 0.036 | 0.002 | 0.038 | 5.2632 | 5.2632 |  |  | 0.875
| koka karkass |  | 0.13 | 0 | 0.13 |  | 0.38462 |  | 0.38462 | 0.125 | 0.05 | 1 | 0.05
| siltumizolācija |  | 0.036 | 0.002 | 0.038 | 1.3158 |  | 1.3158 |  | 0.875
| dēļi |  | 0.13 | 0 | 0.13 | 0.1 | 0.1 | 0.1 | 0.1 |  | 0.13 | 0.1 | 0.013
|  |  | 1 | 0 | 1 | 0 | 0 | 0 | 0 |  |  |  | 0
5 |  |  | 1 | 0 | 1 | 0 | 0 | 0 | 0 |  | 1 | 0 | 0
|  |  | 1 | 0 | 1 | 0 | 0 | 0 | 0 |  | 1 |  | 0
7 |  |  | 1 | 0 | 1 | 0 | 0 | 0 | 0 |  | 1 | 0 | 0
|  |  | 1 | 0 | 1 | 0 | 0 | 0 | 0 |  | 1 |  | 0
[6 empty] | 6.8789 | 5.9478 | 3.1543 | 2.2231
[6 empty] | 5.835 |  |  |  | 5.3
kopā:
[13 empty] | 263 | mm
[5 empty] | U - vērtība |  |  | 0.18 |  | W/(m2K)

## jumts 2x
|  | 4.4 | J - 2 (mansarda slīpais jumts)
|  |  | Virsmu siltuma zudumu pretestība (m2K/W): | [5 empty] | Rsi | 0.1
[9 empty] | Rse | 0.04
[9 empty] | Ru | 0
[6 empty] | iekštelpa |  | ārtelpa
|  | Elementa izmēri AxB (m) |  |  |  | 0.66 |  | 0.66
|  | Norobežojošo kontrukciju izmēri bn (m) |  |  |  | 0.61 |  | 0.61
[6 empty] | 0.05 |  | 0.05
[6 empty] | 1.daļa | 2.daļa | 3.daļa | 4.daļa
Relatīvā platība ƒn | [5 empty] | 0.85422 | 0.070018 | 0.070018 | 0.0057392
[6 empty] | Siltumpretestības augšējā robeža R'T |  |  |  | Siltumpretestības apakšējā robeža R"T |  |  |  |  | 0
| Slāņa nosaukums |  | λcl (W/mK) | ∆λW (W/mK) | λD (W/mK) | R1 (m2K/W) | R2 (m2K/W) | R3 (m2K/W) | R4 (m2K/W) | ƒ | λ" (W/mK) | R"Tn (m2K/W) | dn (m)
| zeme |  | 0.83 | 0 | 0.83 | 0 | 0 | 0 | 0 |  | 0.83 | 0 | 0
| PAROC WAS 25t |  | 0.033 | 0.001 | 0.034 | 0 | 0 | 0 | 0 |  | 0.034 | 0 | 0
| koka latojums |  | 0.15 | 0 | 0.15 |  |  | 0 | 0 | 0.075758 | 0.044 | 0 | 0
| PAROC WAS 35 |  | 0.033 | 0.002 | 0.035 | 0 | 0 |  |  | 0.92424
| koka karkass |  | 0.13 | 0 | 0.13 |  |  | 1.5385 | 1.5385 | 0.075758 | 0.044 | 4.545 | 0.2
| siltumizolācija |  | 0.035 | 0.002 | 0.037 | 5.4054 | 5.4054 |  |  | 0.92424
| koka karkass |  | 0.13 | 0 | 0.13 |  | 0.38462 |  | 0.38462 | 0.075758 | 0.044 | 1.136 | 0.05
| siltumizolācija |  | 0.035 | 0.002 | 0.037 | 1.3514 |  | 1.3514 |  | 0.92424
| iekšējā apdare |  | 0.25 | 0 | 0.25 | 0.052 | 0.052 | 0.052 | 0.052 |  | 0.25 | 0.052 | 0.013
|  |  | 1 | 0 | 1 | 0 | 0 | 0 | 0 |  |  |  | 0
5 |  |  | 1 | 0 | 1 | 0 | 0 | 0 | 0 |  | 1 | 0 | 0
|  |  | 1 | 0 | 1 | 0 | 0 | 0 | 0 |  | 1 |  | 0
7 |  |  | 1 | 0 | 1 | 0 | 0 | 0 | 0 |  | 1 | 0 | 0
|  |  | 1 | 0 | 1 | 0 | 0 | 0 | 0 |  | 1 |  | 0
[6 empty] | 6.9488 | 5.982 | 3.0818 | 2.1151
[6 empty] | 6.247 |  |  |  | 5.873
kopā:
[13 empty] | 263 | mm
[5 empty] | U - vērtība |  |  | 0.165 |  | W/(m2K)

## grida uz grunts2
Pielikums Nr. 4
| 4.3.2 | Grīda uz grunts
| Virsmu siltuma zudumu pretestība (m2K/W): |  |  |  | Rsi | 0.17
[5 empty] | Rse | 0.04
|  |  | Sienas biezums (m) |  |  | W | 0.0005
|  |  | Grīdas laukums (m2) |  |  | A | 39.3
|  |  | Ārsienas perimetrs (m) |  |  | P | 28.6
|  |  | Raksturīgais izmērs (m) |  |  | B' | 2.75
| Nesasalušas zemes siltumvadītspēja (W/mK): |  |  |  |  | λ | 2
| Slāņa nosaukums |  |  | λcl (W/mK) | ∆λW (W/mK) | λd (W/mK) | Rfn (m2K/W) |  | dn (m)
1 | grīdas segums |  |  | 0.25 | 0 | 0.25 | 0.06 |  | 0.015
2 | armēta betona kārta |  |  | 2 | 0 | 2 | 0.033 |  | 0.065
3 | Keramzīts |  |  | 0.25 | 0.001 | 0.251 | 1.992 |  | 0.5
4 | betons |  |  | 2 | 0 | 2 | 0.05 |  | 0.1
5 | Tenapors EPS 200 |  |  | 0.033 | 0.004 | 0.037 | 0 |  | 0
6 |  |  |  | 1 | 0 | 1 | 0
7 |  |  |  | 1 | 0 | 1 | 0
kopā:
[9 empty] | 680 | mm
Grīdas konstrukcijas siltuma zudumu pretestība (m2K/W) | [5 empty] | Rf | 2.345
| Grīdas ekvivalentais biezums (m) |  |  |  |  | dt | 4.6905
| Bāzes siltuma caurlaidības koeficents (W/m2K) |  |  |  |  | U0 | 0.31343
| Izolācijas slāņa biezums (m) |  |  |  |  | dins | 0
| Izolācijas siltumvadītspēja (W/mK) |  |  |  |  | λcl | 0
| Labojuma koeficents (W/mK) |  |  |  |  | ∆λw | 0.002
| Siltuma zudumu pretestība (m2K/W) |  |  |  |  | Rins | 0
| Papildus siltuma zudumu pretestība (m2K/W) |  |  |  |  | R' | 0
| Papildus ekvivalentais biezums (m) |  |  |  |  | d' | 0
| Izolācijas platums (m) |  |  |  |  | D | 0
| Horizontālās izolācijas sānu faktors (W/mK) |  |  |  |  | ∆ψ | 0
| Izolācijas slāņa biezums (m) |  |  |  |  | dins | 0.08
| Izolācijas siltumvadītspēja (W/mK) |  |  |  |  | λcl | 0.034
| Labojuma koeficents (W/mK) |  |  |  |  | ∆λw | 0.002
| Siltuma zudumu pretestība (m2K/W) |  |  |  |  | Rins | 2.2222
| Papildus siltuma zudumu pretestība (m2K/W) |  |  |  |  | R' | 2.1822
| Papildus ekvivalentais biezums (m) |  |  |  |  | d' | 4.3644
| Izolācijas dziļums zem zemes virsmas līmeņa (m) |  |  |  |  | D | 1
| Vertikālās izolācijas sānu faktors (W/mK) |  |  |  |  | ∆ψ | -0.099097
[6 empty] | U - vērtība | 0.24136 | W/(m2K)
Note on F19: Admin: LBN 002-01 3tabula
Note on H24: Admin: visos gadījumos
Note on H29: Admin: Aprēķina katram grīdas segmentam U un apakšējā tabulā izvelk vidējo U

## 2+1_siena
|  | 4.3 | Konstrukcija SAK - 2
|  |  | Virsmu siltuma zudumu pretestība (m2K/W): | [5 empty] | Rsi | 0.13
[9 empty] | Rse | 0.04
[9 empty] | Ru | 0
[6 empty] | iekštelpa |  | ārtelpa
|  | Elementa izmēri AxB (m) |  |  |  | 0.6 |  | 0.6
|  | Norobežojošo kontrukciju izmēri bn (m) |  |  |  | 0.525 |  | 0.55
[6 empty] | 0.075 |  | 0.05
[6 empty] | 1.daļa | 2.daļa | 3.daļa | 4.daļa
Relatīvā platība ƒn | [5 empty] | 0.80208 | 0.072917 | 0.11458 | 0.010417
[6 empty] | Siltumpretestības augšējā robeža R'T |  |  |  | Siltumpretestības apakšējā robeža R"T |  |  |  |  | 0
| Slāņa nosaukums |  | λcl (W/mK) | ∆λW (W/mK) | λD (W/mK) | R1 (m2K/W) | R2 (m2K/W) | R3 (m2K/W) | R4 (m2K/W) | ƒ | λ" (W/mK) | R"Tn (m2K/W) | dn (m)
| FIBO 5 bloks |  | 0.23 | 0 | 0.23 | 0 | 0 | 0 | 0 |  | 0.23 | 0
| gaiss | [10 empty] | 0
| koka latojums |  | 0.15 | 0 | 0.15 |  |  | 0 | 0 | 0.083333 | 0.045 | 0
| PAROC WAS 25t |  | 0.033 | 0.002 | 0.035 | 0 | 0 |  |  | 0.91667
| koka karkass |  | 0.15 | 0 | 0.15 |  |  | 1 | 1 | 0.083333 | 0.047 | 3.191 | 0.15
| PAROC eXtra |  | 0.036 | 0.002 | 0.038 | 3.9474 | 3.9474 |  |  | 0.91667
| koka karkass |  | 0.15 | 0 | 0.15 |  | 0.33333 |  | 0.33333 | 0.125 | 0.052 | 0.962 | 0.05
| PAROC eXtra |  | 0.036 | 0.002 | 0.038 | 1.3158 |  | 1.3158 |  | 0.875
| PAROC eXtra |  | 0.036 | 0.002 | 0.038 | 1.3158 | 1.3158 | 1.3158 | 1.3158 |  | 0.038 | 1.316 | 0.05
|  |  | 1 | 0 | 1 | 0 | 0 | 0 | 0
| ģipškartons |  | 0.23 | 0 | 0.23 | 0.1087 | 0.1087 | 0.1087 | 0.1087 |  | 0.23 | 0.109 | 0.025
|  |  | 1 | 0 | 1 | 0 | 0 | 0 | 0 |  | 1
|  |  | 1 | 0 | 1 | 0 | 0 | 0 | 0 |  | 1 | 0
|  |  | 1 | 0 | 1 | 0 | 0 | 0 | 0 |  | 1
[6 empty] | 6.8576 | 5.8752 | 3.9103 | 2.9278
[6 empty] | 6.164 |  |  |  | 5.748
kopā:
[13 empty] | 275 | mm
[5 empty] | U - vērtība |  |  | 0.168 |  | W/(m2K)

## grida_garaza
| 4.8 | G-2 (garāža)
| Virsmu siltuma zudumu pretestība (m2K/W): |  |  |  | Rsi | 0.17
[5 empty] | Rse | 0.04
|  |  | Sienas biezums (m) |  |  | W | 0.0005
|  |  | Grīdas laukums (m2) |  |  | A | 44.3
|  |  | Ārsienas perimetrs (m) |  |  | P | 16.7
|  |  | Raksturīgais izmērs (m) |  |  | B' | 5.31
| Nesasalušas zemes siltumvadītspēja (W/mK): |  |  |  |  | λ | 2
| Slāņa nosaukums |  |  | λcl (W/mK) | ∆λW (W/mK) | λd (W/mK) | Rfn (m2K/W) |  | dn (m)
| grīdas segums |  |  | 0.25 | 0 | 0.25 | 0.12 |  | 0.03
| armēta betona kārta |  |  | 1.7 | 0 | 1.7 | 0.035 |  | 0.06
| Tenapors EXTRA EPS 200 |  |  | 0.033 | 0.002 | 0.035 | 2.857 |  | 0.1
| šķembas; smiltis |  |  | 2 | 0 | 2 | 0.06 |  | 0.12
| Tenapors EPS 200 |  |  | 0.033 | 0.004 | 0.037 | 0 |  | 0
|  |  |  | 1 | 0 | 1 | 0
|  |  |  | 1 | 0 | 1 | 0
kopā:
[9 empty] | 310 | mm
Grīdas konstrukcijas siltuma zudumu pretestība (m2K/W) | [5 empty] | Rf | 3.282
| Grīdas ekvivalentais biezums (m) |  |  |  |  | dt | 6.5645
| Bāzes siltuma caurlaidības koeficents (W/m2K) |  |  |  |  | U0 | 0.21759
| Izolācijas slāņa biezums (m) |  |  |  |  | dins | 0
| Izolācijas siltumvadītspēja (W/mK) |  |  |  |  | λcl | 1
| Labojuma koeficents (W/mK) |  |  |  |  | ∆λw | 0
| Siltuma zudumu pretestība (m2K/W) |  |  |  |  | Rins | 0
| Papildus siltuma zudumu pretestība (m2K/W) |  |  |  |  | R' | 0
| Papildus ekvivalentais biezums (m) |  |  |  |  | d' | 0
| Izolācijas platums (m) |  |  |  |  | D | 0
| Horizontālās izolācijas sānu faktors (W/mK) |  |  |  |  | ∆ψ | 0
| Izolācijas slāņa biezums (m) |  |  |  |  | dins | 0.13
| Izolācijas siltumvadītspēja (W/mK) |  |  |  |  | λcl | 0.038
| Labojuma koeficents (W/mK) |  |  |  |  | ∆λw | 0.002
| Siltuma zudumu pretestība (m2K/W) |  |  |  |  | Rins | 3.25
| Papildus siltuma zudumu pretestība (m2K/W) |  |  |  |  | R' | 3.185
| Papildus ekvivalentais biezums (m) |  |  |  |  | d' | 6.37
| Izolācijas dziļums zem zemes virsmas līmeņa (m) |  |  |  |  | D | 1
| Vertikālās izolācijas sānu faktors (W/mK) |  |  |  |  | ∆ψ | -0.077818
[6 empty] | U - vērtība | 0.18828 | W/(m2K)

## 2x_jumts_006
|  | 4.6 | Konstrukcija J-2
|  |  | Virsmu siltuma zudumu pretestība (m2K/W): | [5 empty] | Rsi | 0.1
[9 empty] | Rse | 0.04
[9 empty] | Ru | 0.06
[6 empty] | iekštelpa |  | ārtelpa
|  | Elementa izmēri AxB (m) |  |  |  | 0.8 |  | 0.6
|  | Norobežojošo kontrukciju izmēri bn (m) |  |  |  | 0.6 |  | 0.5
[6 empty] | 0.2 |  | 0.1
[6 empty] | 1.daļa | 2.daļa | 3.daļa | 4.daļa
Relatīvā platība ƒn | [5 empty] | 0.625 | 0.125 | 0.20833 | 0.041667
[6 empty] | Siltumpretestības augšējā robeža R'T |  |  |  | Siltumpretestības apakšējā robeža R"T |  |  |  |  | 0
| Slāņa nosaukums |  | λcl (W/mK) | ∆λW (W/mK) | λD (W/mK) | R1 (m2K/W) | R2 (m2K/W) | R3 (m2K/W) | R4 (m2K/W) | ƒ | λ" (W/mK) | R"Tn (m2K/W) | dn (m)
| dēļi |  | 0.15 | 0 | 0.15 | 0.26667 | 0.26667 | 0.26667 | 0.26667 |  | 0.15 | 0.26667 | 0.04
| gaiss | [10 empty] | 0 | 0
| koka latojums |  | 0.15 | 0 | 0.15 |  |  | 0.66667 | 0.66667 | 0.16667 | 0.057 | 1.7544 | 0.1
| PAROC eXtra |  | 0.036 | 0.002 | 0.038 | 2.6316 | 2.6316 |  |  | 0.83333
| koka karkass |  | 0.15 | 0 | 0.15 |  |  | 1.3333 | 1.3333 | 0.16667 | 0.057 | 3.509 | 0.2
| PAROC eXtra |  | 0.036 | 0.002 | 0.038 | 5.2632 | 5.2632 |  |  | 0.83333
| koka karkass |  | 0.15 | 0 | 0.15 |  | 0 |  | 0 | 0.25 | 0.066 | 0
| PAROC eXtra |  | 0.036 | 0.002 | 0.038 | 0 |  | 0 |  | 0.75
| PAROC WAS 25t |  | 0.033 | 0.002 | 0.035 | 0 | 0 | 0 | 0 |  | 1 | 0 | 0
| dēļu klājs |  | 0.25 | 0 | 0.25 | 0 | 0 | 0 | 0 |  |  |  | 0
5 |  |  | 1 | 0 | 1 | 0 | 0 | 0 | 0 |  | 1 | 0.048 | 0
| PAROC WAS 25t |  | 0.033 | 0.002 | 0.035 | 0 | 0 | 0 | 0 |  | 0.035 | 0
| dēļi |  | 0.15 | 0 | 0.15 | 0.13333 | 0.13333 | 0.13333 | 0.13333 |  | 0.15 | 0.13333 | 0.02
|  |  | 1 | 0 | 1 | 0 | 0 | 0 | 0 |  | 1
[6 empty] | 8.4947 | 8.4947 | 2.6 | 2.6
[6 empty] | 5.422 |  |  |  | 5.9114
kopā:
[13 empty] | 360 | mm
[5 empty] | U - vērtība |  |  | 0.176 |  | W/(m2K)

## G-4
| 4.4 | Konstrukcija G-4
[11 empty] | 6 | 11.8 | 0.42
| Virsmu siltuma zudumu pretestība (m2K/W): |  |  |  | Rsi | 0.17 |  |  |  |  | 3.7 | 11.8 | 19.65
[5 empty] | Rse | 0.04 |  |  |  |  | 0.6 | 6.9 | 0.37
[11 empty] | 4.9 | 6.9
|  |  | Sienas biezums (m) |  |  | W | 0.0005 |  |  |  | 1.2
|  |  | Grīdas laukums (m2) |  |  | A | 60.1 |  |  |  | 7.7 |  | 20.44
|  |  | Ārsienas perimetrs (m) |  |  | P | 26.25 |  |  |  | 9.65 |  | 40.88 | 40.88
|  |  | Raksturīgais izmērs (m) |  |  | B' | 4.58 |  |  |  | 7.3
1.2
| Nesasalušas zemes siltumvadītspēja (W/mK): |  |  |  |  | λ | 2 |  |  |  | 5.8 | 37.4
2.7
| Slāņa nosaukums |  |  | λcl (W/mK) | ∆λW (W/mK) | λd (W/mK) | Rfn (m2K/W) |  | dn (m) |  | 6.5
| grīdas segums |  |  | 0.25 | 0 | 0.25 | 0.06 |  | 0.015 |  | 1.5 |  |  | 26.25
| armēta betona kārta |  |  | 1.7 | 0 | 1.7 | 0.032 |  | 0.055 |  | 9.65 |  |  | 43.5
| Tenapors EPS 200 |  |  | 0.033 | 0.002 | 0.035 | 2 |  | 0.07 |  | 68.4
| betons |  |  | 2 | 0 | 2 | 0.025 |  | 0.05
| Tenapors EPS 200 |  |  | 0.033 | 0.004 | 0.037 | 0 |  | 0
|  |  |  | 1 | 0 | 1 | 0
|  |  |  | 1 | 0 | 1 | 0
kopā:
[9 empty] | 190 | mm
Grīdas konstrukcijas siltuma zudumu pretestība (m2K/W) | [5 empty] | Rf | 2.327
| Grīdas ekvivalentais biezums (m) |  |  |  |  | dt | 4.6545
| Bāzes siltuma caurlaidības koeficents (W/m2K) |  |  |  |  | U0 | 0.29597
| Izolācijas slāņa biezums (m) |  |  |  |  | dins | 0
| Izolācijas siltumvadītspēja (W/mK) |  |  |  |  | λcl | 0
| Labojuma koeficents (W/mK) |  |  |  |  | ∆λw | 0.002
| Siltuma zudumu pretestība (m2K/W) |  |  |  |  | Rins | 0
| Papildus siltuma zudumu pretestība (m2K/W) |  |  |  |  | R' | 0
| Papildus ekvivalentais biezums (m) |  |  |  |  | d' | 0
| Izolācijas platums (m) |  |  |  |  | D | 0
| Horizontālās izolācijas sānu faktors (W/mK) |  |  |  |  | ∆ψ | 0
| Izolācijas slāņa biezums (m) |  |  |  |  | dins | 0.05
| Izolācijas siltumvadītspēja (W/mK) |  |  |  |  | λcl | 0.034
| Labojuma koeficents (W/mK) |  |  |  |  | ∆λw | 0.002
| Siltuma zudumu pretestība (m2K/W) |  |  |  |  | Rins | 1.3889
| Papildus siltuma zudumu pretestība (m2K/W) |  |  |  |  | R' | 1.3639
| Papildus ekvivalentais biezums (m) |  |  |  |  | d' | 2.7278
| Izolācijas dziļums zem zemes virsmas līmeņa (m) |  |  |  |  | D | 1
| Vertikālās izolācijas sānu faktors (W/mK) |  |  |  |  | ∆ψ | -0.07498
[6 empty] | U - vērtība | 0.26322 | W/(m2K)
Note on F19: Admin: LBN 002-01 3tabula
Note on H24: Admin: visos gadījumos
Note on H29: Admin: Aprēķina katram grīdas segmentam U un apakšējā tabulā izvelk vidējo U

## grīda uz grunts bez sanu izol
Pielikums Nr.4
| 4.3 | Grīda uz grunts bez sānu virsmas izolācijas
| Virsmu siltuma zudumu pretestība (m2K/W): |  |  |  | Rsi | 0.17
[5 empty] | Rse | 0.04
|  |  | Sienas biezums (m): |  |  | W | 0.3
|  |  | Grīdas laukums (m2): |  |  | A | 103.75
|  |  | Ārsienas perimetrs (m): |  |  | P | 47.4
|  |  | Raksturīgais izmērs (m): |  |  | B' | 4.38
| Nesasalušas zemes siltumvadītspēja (W/mK): |  |  |  |  | λ | 2
| Slāņa nosaukums |  |  | λcl (W/mK) | ∆λW (W/mK) | λd (W/mK) | Rfn (m2K/W) |  | dn (m)
1 | lamināts, OSB, dēļi |  |  | 0.15 | 0 | 0.15 | 0.4 |  | 0.06
2 | PAROC BLT 9 starp sijām |  |  | 0.041 | 0.008 | 0.049 | 3.061 |  | 0.15
3 | putupolistirols EPS 100 |  |  | 0.034 | 0.004 | 0.038 | 1.316 |  | 0.05
4 | Putupolistirols EPS 100 |  |  | 0.036 | 0.01 | 0.046 | 0 |  | 0
4 | betons |  |  | 2 | 0 | 2 | 0.1 |  | 0.2
6 |  |  |  | 1 | 0 | 1 | 0
7 |  |  |  | 1 | 0 | 1 | 0
kopā:
[9 empty] | 460 | mm
Grīdas konstrukcijas siltuma zudumu pretestība (m2K/W): | [5 empty] | Rf | 5.087
| Grīdas ekvivalentais biezums (m): |  |  |  |  | dt | 10.474
[5 empty] | U-vērtība |  | 0.13845 | W/(m2K)
Note on F18: Admin: LBN 002-01 3tabula

## 1x_benini
4. Ēkas norobežojošo būvkonstrukciju U - vērtības
| 4.1 | Pārseguma konstrukcija P4
|  |  | Virsmu siltuma zudumu pretestība (m2K/W): |  |  |  | Rsi | 0.1
[7 empty] | Rse | 0.04
[7 empty] | Ru | 0.06
|  | Elementa izmēri AxB (m) |  |  |  | 0.6
| Norobežojošo kontrukciju izmēri bn (m) |  |  |  |  | 0.5
0.1
[6 empty] | 1.daļa | 2.daļa
Relatīvā platība ƒn | [5 empty] | 0.83333 | 0.16667
[6 empty] | Siltumpretestības augšējā robeža R'T |  | Siltumpretestības apakšējā robeža R"T
| Slāņa nosaukums |  | λcl (W/mK) | ∆λW (W/mK) | λD (W/mK) | R1 (m2K/W) | R2 (m2K/W) | ƒ | λ" (W/mK) | R"Tn (m2K/W) | dn (m)
1 | OSB saplāksnis |  | 0.7 | 0 | 0.7 | 0.31429 | 0.31429 |  | 0.7 | 0.31429 | 0.22
2 | koka karkass |  | 0.15 | 0 | 0.15 |  | 0 | 0.16667 | 0.0575 | 0
| Paroc UNM37 |  | 0.037 | 0.002 | 0.039 | 0 |  | 0.83333
2 | PAROC BLT 9 |  | 0.041 | 0.008 | 0.049 | 5.102 | 5.102 |  | 0.049 | 5.102 | 0.25
4 | kkk |  | 0.15 | 0 | 0.15 | 0 | 0 |  | 0.15 | 0 | 0
5 | dēļu apšuvums |  | 0.17 | 0 | 0.17 | 0 | 0 |  | 1 | 0 | 0
|  |  | 1 | 0 | 1 | 0 | 0 |  | 1 | 0 | 0
|  |  | 1 | 0 | 1 | 0 | 0 |  | 1 | 0 | 0
[6 empty] | 5.6163 | 5.6163
[6 empty] | 5.616 |  | 5.6163
kopā:
[11 empty] | 470 | mm
|  |  |  | U - vērtība |  |  | 0.178 |  | W/(m2K)
Note on I8: Admin: no LBN lapas tabulas Ru jumtam

## platibas
[15 empty] | 2 zona |  |  |  | 3.4 | 38.63 |  | 17.45
[26 empty] | ZD |  |  | DZ |  |  | RA | AR
[9 empty] | Tabula Nr.1 |  | Z | D | R | A | Z | D | R | A | 6.02 | 18.37 |  | 4.31 |  |  |  | 5.1 | 6 | 30.6 | 1 | 4.3 | 4.3
|  |  | Sienas | [5 empty] | siena S2 | Zona 2 | D: 4 | 3 | 2.8 | [5 empty] | 3.3 | 4 | 13.2 | 10.4 | 4 | 41.6
Dimensija |  | mērv. | Z | D | R | A | siena S1 |  |  |  | D: 1.2 | 6.39 | 11.35 | [5 empty] | 3 | 4 | 12 |  |  | 45.9 | 33.2 | 34.8
Garums |  | m | [8 empty] | 12.64 | 12.64 |  |  | 55.58 | 60.2 | 9.85 | 0 | 6.12 | 4.26 | [5 empty] | 1 | 4.3 | 4.3
Augstums |  | m | [8 empty] | 5.1 | 5.1 |  |  | 15.8 | 15.8 | 15.8 | 15.8 | 6.12 | [8 empty] | 60.1
Platība |  | m2 | 0 | 0 | 0 | 0 | 0 |  | 265.948 | 1984.954 | 64.464 | 69.264 | 66.11 | 66.11 | 878.164 | 951.16 | 155.63 | 0 | 5.79 | [6 empty] | Logi
|  | Logi |  |  |  |  | 0 |  | 36.5431 | 405.16 | 1.6767 | 19.4376 | 6.7294 | 8.6994 | 240.56 | 117.68 | 46.92 | 0 | 36.84 | 75.41 | 0 | 21.76 |  |  |  | ZD | DZ | RA | AR |  |  |  |  | 1.4583
|  | Sienas | 0 | 0 | 0 | 0 | 0 |  | 223.7049 | 1548.744 | 62.7873 | 49.8264 | 57.2806 | 53.8106 | 637.6 | 833.48 | 108.71 | 0 | 10.85 | 18.07 | 9.85 |  | 2 |  |  | 13.812 | 5.794 | 2.32 | 5.572
|  |  | Jumts | [5 empty] | 50.56 | 141.2 | [8 empty] | 3.29 | 13.73 |  |  |  | horizontālā |  | slīpā
|  |  | pārsegums | [5 empty] | 83.42 | 455.2 | [8 empty] | 7.7 | 17.35 |  |  |  | 10.4 | 9.5 | 6.8 | 9.4
|  |  | siena virs grunts | [5 empty] | 11.33 | 596.4 | [8 empty] | 4.79 | 1.24 | [7 empty] | kopā m2 | [5 empty] | jumts
|  |  | pagrabs | [5 empty] | 223 | [9 empty] | 8.3 | 4.49 |  |  |  | 1.st | 122.1 | 2.st | 103.14 | 225.24 |  | 0.75 | 2.1 | 1.575 |  | 6 | 1.46
|  |  | Ārdurvis | [5 empty] | 5.7 | 31.05 |  |  | 2.1 | 3.6 | 23.76 | 7.29 | 0 | 0 | 3.71 | 5.32 | [13 empty] | 11.48 | 7.68
[34 empty] | 2 | 11.2128
[6 empty] | Logi | [12 empty] | 2.52 | [14 empty] | 137.76 | 148.9728
[6 empty] | primm | gb | B | H | [9 empty] | 14.42 |  |  |  |  | B | H | gb | perim m |  | Griesti | bar: D; A
| 6.6 | 12.64 | 83.424 |  |  | 26.16 | 4 | 1.1 | 2.17 |  | Z: L1; D: 2.387; R: D1; A: 2.1 | 55.58 | 60.2 | 9.85 | 0 |  | 1 | 2.1 | 2 | 12.4 |  | 3 | 4 | 12
| 49.28 | 0.23 | 11.3344 |  |  | 13.66 | 2 | 1.215 | 2.2 |  | Z: L2; D: 2.673; R: D2; A: 0 | [8 empty] | 0 |  | 7.2 | 9 | 64.8 |  | 2.3 | 1.8 | 1.2778
| 49.28 | 2.42 | 119.2576 |  |  | 20.76 | 4 | 1.215 | 1.38 |  | Z: L3; D: 1.6767; R: D3; A: 0 | [8 empty] | 0 |  | 1.7 | 3.7 | 6.29
1.57 | 1.57 | 1.2 | 103.7 |  |  | 5.19 | 1 | 1.215 | 1.38 |  | Z: L4; D: 1.6767; R: D4; A: 0 | [8 empty] | 0 |  | 2.7 | 3.5 | 9.45 |  | 1.514 | 0.7
|  |  | 222.9576 |  |  | 13.36 | 2 | 1.96 | 1.38 |  | Z: L5; D: 2.7048; R: D5; A: 1.5 | [5 empty] | 1 | 1.5 | 2.1 | 10.5 |  | 2.8 | 3 | 8.4 |  | 3.4822 | 1.0598
[6 empty] | 0 |  | 3.15 | 1.38 |  | Z: L6; D: 4.347; R: V1; A: 0 | [8 empty] | 0 |  | 1.3 | 3 | 3.9
| 103.3 | 86.7 | 190 | 1.2 stāvs |  | 8.38 | 2 | 1.215 | 0.88 |  | Z: L7; D: 1.0692
|  |  | 103.7 | pagrabs |  | 5 | 1 | 0.68 | 1.82 |  | Z: L8; D: 1.2376 | [14 empty] | 3.03 | 2.22 | 3.48
|  |  | 293.7 | kopā |  | 6.56 | 1 | 1.28 | 2 |  | Z: L9; D: 2.56 | [14 empty] | 8.575 | 1.06 | 8.575
[6 empty] | 0 |  | 3.45 | 2.22 |  | Z: L10; D: 7.659
[6 empty] | 8 | 2 | 1.2 | 0.8 |  | Z: L11; D: 0.96
[6 empty] | 0 |  |  |  |  | Z: L12; D: 0; A: 0 | [10 empty] | 6.5 | 4 | 26 |  | 2 | 2.3532 | 29.841
[6 empty] | 0 |  |  |  |  | Z: L13; D: 0; A: 0 | [10 empty] | 4.5 | 4.5 | 20.25 |  | 51.9645 | 54.3177
[6 empty] | 107.07 |  |  |  |  | Z: 129.97 | [8 empty] | 22.9 |  | 3.6 | 3 | 10.8
[29 empty] | 3.6 | 3 | 10.8
[29 empty] | 9 | 2.8 | 25.2
| 1.stāva platība (projekts) |  |  |  | m2 |  | 102.8 | [21 empty] | 2.7 | 3 | 8.1
| Kopējā grīdas platība (projekts) |  |  |  | m2 |  | 179.8 | [23 empty] | 205.99

## grida vedin
Pielikums Nr.4
|  | 4.3.2 | Grīdas konstrukcija G1
|  |  | Virsmu siltuma zudumu pretestība (m2K/W): | [5 empty] | Rsi | 0.17
[9 empty] | Rse | 0.04
[9 empty] | Ru | 0
[6 empty] | iekštelpa |  | ārtelpa
|  | Elementa izmēri AxB (m) |  |  |  | 0.6 |  | 0.6
|  | Norobežojošo kontrukciju izmēri bn (m) |  |  |  | 0.55 |  | 0.5
[6 empty] | 0.05 |  | 0.1
[6 empty] | 1.daļa | 2.daļa | 3.daļa | 4.daļa
Relatīvā platība ƒn | [5 empty] | 0.76389 | 0.15278 | 0.069444 | 0.013889
[6 empty] | Siltumpretestības augšējā robeža R'T |  |  |  | Siltumpretestības apakšējā robeža R"T
| Slāņa nosaukums |  | λcl (W/mK) | ∆λW (W/mK) | λD (W/mK) | R1 (m2K/W) | R2 (m2K/W) | R3 (m2K/W) | R4 (m2K/W) | ƒ | λ" (W/mK) | R"Tn (m2K/W) | dn (m)
1 | riģipsis |  | 0.25 | 0 | 0.25 | 0 | 0 | 0 | 0 |  | 0.25 | 0 | 0
[5 empty] | 1 | 0 | 0 | [5 empty] | 0
1 | koka latojums |  | 0.15 | 0 | 0.15 |  |  | 0.33333 | 0.33333 | 0.16667 | 0.054 | 0.92308 | 0.05
| PAROC WAS 25t |  | 0.033 | 0.002 | 0.035 | 1.4286 | 1.4286 |  |  | 0.83333
2 | koka karkass |  | 0.15 | 0 | 0.15 |  |  | 0.33333 | 0.33333 | 0.16667 | 0.055 | 0.909 | 0.05
| PAROC eXtra |  | 0.036 | 0 | 0.036 | 1.3889 | 1.3889 |  |  | 0.83333
3 | koka karkass |  | 0.15 | 0 | 0.15 |  | 0.33333 |  | 0.33333 | 0.083333 | 0.046 | 1.087 | 0.05
| PAROC eXtra |  | 0.036 | 0 | 0.036 | 1.3889 |  | 1.3889 |  | 0.91667
4 | gaiss |  |  |  |  | 0.19 | 0.19 | 0.19 | 0.19 |  |  | 0.19 | 0.025
5 | OSB 3 |  | 0.15 | 0 | 0.15 | 0.10667 | 0.10667 | 0.10667 | 0.10667 |  | 0.15 | 0.107 | 0.016
|  |  | 1 | 0 | 1 | 0 | 0 | 0 | 0 |  | 1 |  | 0
6 | grīdas segums |  | 0.25 | 0 | 0.25 | 0.04 | 0.04 | 0.04 | 0.04 |  | 1 | 0.01 | 0.01
|  |  | 1 | 0 | 1 | 0 | 0 | 0 | 0 |  | 1 |  | 0
[6 empty] | 4.753 | 3.6975 | 2.6022 | 1.5467
[6 empty] | 4.207 |  |  |  | 3.4361
[12 empty] | kopā: | 201 | mm
[5 empty] | U - vērtība |  |  | 0.262 |  | W/(m2K)

## n-x_mansards
|  | 4.2.2 | Jumta konstrukcija J3
|  |  | Virsmu siltuma zudumu pretestība (m2K/W): | [5 empty] | Rsi | 0.1 |  | 0.1
[9 empty] | Rse | 0.04
|  | Elementa izmēri AxB (m) |  |  |  | 0.9 |  | 0.9
|  | Norobežojošo kontrukciju izmēri bn (m) |  |  |  | 0.85 |  | 0.85
[6 empty] | 0.05 |  | 0.05
[6 empty] | 1.daļa | 2.daļa | 3.daļa | 4.daļa
Relatīvā platība ƒn | [5 empty] | 0.89198 | 0.052469 | 0.052469 | 0.0030864
[6 empty] | Siltumpretestības augšējā robeža R'T |  |  |  | Siltumpretestības apakšējā robeža R"T
| Slāņa nosaukums |  | λcl (W/mK) | ∆λW (W/mK) | λD (W/mK) | R1 (m2K/W) | R2 (m2K/W) | R3 (m2K/W) | R4 (m2K/W) | ƒ | λ" (W/mK) | R"Tn (m2K/W) | dn (m)
1 | gaiss |  | 0 | 0 | 0 | 0 | 0 | 0 | 0 |  | 0 | 0 | 0
[5 empty] | 1 | 0 | 0 | [5 empty] | 0
1 | koka karkass |  | 0.15 | 0 | 0.15 |  |  | 0 | 0 | 0.056 | 0.04144 | 0 | 0
| Paroc WAS 25t |  | 0.033 | 0.002 | 0.035 | 0 | 0 |  |  | 0.944
1 | koka karkass |  | 0.15 | 0 | 0.15 |  |  | 0.2 | 0.2 | 0.055556 | 0.041 | 0.732 | 0.03
| PAROC WAS 25t |  | 0.033 | 0.002 | 0.035 | 0.85714 | 0.85714 |  |  | 0.94444
2 | koka latojums |  | 0.15 | 0 | 0.15 |  | 1 |  | 1 | 0.056 | 0.045216 | 3.317 | 0.15
| PAROC UNM 37 |  | 0.037 | 0.002 | 0.039 | 3.8462 |  | 3.8462 |  | 0.944
3 | koka latojums |  | 0.15 | 0 | 0.15 |  |  | 0.33333 | 0.33333 | 0.056 | 0.045216 | 1.106 | 0.05
| Paroc UNM 37 |  | 0.037 | 0.002 | 0.039 | 1.2821 | 1.2821 |  |  | 0.944
4 | reģipsis |  | 0.26 | 0 | 0.26 | 0.048077 | 0.048077 | 0.048077 | 0.048077 |  | 0.26 | 0.048 | 0.0125
|  |  | 1 | 0 | 1 | 0 | 0 | 0 | 0 |  | 1 |  | 0
7 |  |  | 1 | 0 | 1 | 0 | 0 | 0 | 0 |  | 1 | 0 | 0
|  |  | 1 | 0 | 1 | 0 | 0 | 0 | 0 |  | 1 |  | 0
[6 empty] | 6.1734 | 3.3273 | 4.5676 | 1.7214
[6 empty] | 5.762 |  |  |  | 5.343
kopā:
[13 empty] | 242.5 | mm
[5 empty] | U - vērtība |  |  | 0.18 |  | W/(m2K)

## 1x_jumts
| 4.2 | Mansarda pārsegums B2
| Virsmu siltuma zudumu pretestība (m2K/W): | [5 empty] | Rsi | 0.1
[7 empty] | Rse | 0.1
[7 empty] | Ru | 0.3
|  | Elementa izmēri AxB (m) |  |  |  | 0.6
| Norobežojošo kontrukciju izmēri bn (m) |  |  |  |  | 0.525
0.075
[6 empty] | 1.daļa | 2.daļa
Relatīvā platība ƒn | [5 empty] | 0.875 | 0.125
[6 empty] | Siltumpretestības augšējā robeža R'T |  | Siltumpretestības apakšējā robeža R"T
| Slāņa nosaukums |  | λcl (W/mK) | ∆λW (W/mK) | λD (W/mK) | R1 (m2K/W) | R2 (m2K/W) | ƒ | λ" (W/mK) | R"Tn (m2K/W) | dn (m)
1 |  |  | 0.041 | 0.008 | 0.049 | 5.102 | 5.102 |  | 0.049 | 5.102 | 0.25
[5 empty] | 1 | 0 | 0 |  | 1 | 0 | 0
[5 empty] | 1 | 0 | 0 |  | 1 | 0 | 0
2 |  |  | 0.15 | 0 | 0.15 |  | 0 | 0.125 | 0.061625 | 0
|  |  | 0.041 | 0.008 | 0.049 | 0 |  | 0.875
3 | koka karkass |  | 0.17 | 0 | 0.17 | 0 | 0 |  | 0.17 | 0
4 | kkk |  | 0.15 | 0 | 0.15 | 0 | 0 |  | 0.15 | 0
5 | dēļu apšuvums |  | 0.17 | 0 | 0.17 | 0 | 0 |  | 1 | 0
|  |  | 1 | 0 | 1 | 0 | 0 |  | 1 | 0 | 0
|  |  | 1 | 0 | 1 | 0 | 0 |  | 1 | 0 | 0
[6 empty] | 5.602 | 5.602
[6 empty] | 5.602 |  | 5.602
kopā:
[11 empty] | 250 | mm
|  |  |  | U - vērtība |  |  | 0.179 |  | W/(m2K)

## 3x_grida uz grunts
Ēkas norobežojošo būvkonstrukciju U - vērtības
|  | 1 | Grīda virs aukstās pagrīdes
|  |  | Virsmu siltuma zudumu pretestība (m2K/W): | [5 empty] | Rsi | 0.17 |  | 0.1
[9 empty] | Rse | 0.04
[6 empty] | iekštelpa |  | ārtelpa
|  | Elementa izmēri AxB (m) |  |  |  | 0.3 |  | 0.6
|  | Norobežojošo kontrukciju izmēri bn (m) |  |  |  | 0.25 |  | 0.55
[6 empty] | 0.05 |  | 0.05
[6 empty] | 1.daļa | 2.daļa | 3.daļa | 4.daļa
Relatīvā platība ƒn | [5 empty] | 0.76389 | 0.069444 | 0.15278 | 0.013889
[6 empty] | Siltumpretestības augšējā robeža R'T |  |  |  | Siltumpretestības apakšējā robeža R"T
| Slāņa nosaukums |  | λcl (W/mK) | ∆λW (W/mK) | λD (W/mK) | R1 (m2K/W) | R2 (m2K/W) | R3 (m2K/W) | R4 (m2K/W) | ƒ | λ" (W/mK) | R"Tn (m2K/W) | dn (m)
1 | koka grīda |  | 0.13 | 0 | 0.13 | 0.19231 | 0.19231 | 0.19231 | 0.19231 |  | 0.13 | 0.19231 | 0.025
[5 empty] | 1 | 0 | 0 | [5 empty] | 0
2 | koka latojums |  | 0.13 | 0 | 0.13 |  |  | 0.30769 | 0.30769 | 0.16667 |  | 0.22173 | 0.04
| gaiss |  |  |  |  | 0.21 | 0.21 |  |  | 0.83333
3 | koka karkass |  | 0.13 | 0 | 0.13 |  | 1.5385 |  | 1.5385 | 0.083333 | 0.047 | 4.255 | 0.2
| akmensvate |  | 0.037 | 0.002 | 0.039 | 5.1282 |  | 5.1282 |  | 0.91667 |  |  | 0.2
| koka karkass |  | 0.13 | 0 | 0.13 |  | 0.23077 |  | 0.23077 | 0.083333 | 0.041 | 0.732 | 0.03
| pretvēja plāksne |  | 0.032 | 0.001 | 0.033 | 0.90909 |  | 0.90909 |  | 0.91667 |  |  | 0.03
5 |  |  | 1 | 0 | 1 | 0 | 0 | 0 | 0 |  | 1 | 0 | 0
|  |  | 1 | 0 | 1 | 0 | 0 | 0 | 0 |  |  |  | 0
6 |  |  | 1 | 0 | 1 | 0 | 0 | 0 | 0 |  | 1 | 0 | 0
|  |  | 1 | 0 | 1 | 0 | 0 | 0 | 0 |  | 1 |  | 0
7 |  |  | 1 | 0 | 1 | 0 | 0 | 0 | 0 |  | 1 | 0 | 0
|  |  | 1 | 0 | 1 | 0 | 0 | 0 | 0 |  | 1 |  | 0
[6 empty] | 6.6496 | 2.3815 | 6.7473 | 2.4792
[6 empty] | 5.804 |  |  |  | 5.541
kopā:
[13 empty] | 525 | mm
[5 empty] | U - vērtība |  |  | 0.176 |  | W/(m2K)
Note on G21: Admin: no LBN lapas tabulad Rgaiss

## grida uz grunts ar vert izol
Ēkas norobežojošo būvkonstrukciju U - vērtības
| 1 | Grīda uz grunts ar vertikālo un horizontālo virsmas izolāciju
| Virsmu siltuma zudumu pretestība (m2K/W): |  |  |  | Rsi | 0.17
[5 empty] | Rse | 0.04
|  |  | Sienas biezums (m) |  |  | W | 0.4
|  |  | Grīdas laukums (m2) |  |  | A | 69.7
|  |  | Ārsienas perimetrs (m) |  |  | P | 42.3
|  |  | Raksturīgais izmērs (m) |  |  | B' | 3.3
| Nesasalušas zemes siltumvadītspēja (W/mK): |  |  |  |  | λ | 2
| Slāņa nosaukums |  |  | λcl (W/mK) | ∆λW (W/mK) | λd (W/mK) | Rfn (m2K/W) |  | dn (m)
1 | grīdas lamināta dēļi |  |  | 0.17 | 0 | 0.17 | 0.059 |  | 0.01
2 | izlīdzinošā kārta |  |  | 0.15 | 0 | 0.15 | 0.033 |  | 0.005
3 | cementa java |  |  | 0.9 | 0 | 0.9 | 0.056 |  | 0.05
4 | Putupolistirols EPS 100 |  |  | 0.036 | 0.01 | 0.046 | 1.087 |  | 0.05
5 | betons |  |  | 2 | 0 | 2 | 0.05 |  | 0.1
6 |  |  |  | 1 | 0 | 1 | 0
7 |  |  |  | 1 | 0 | 1 | 0
kopā:
[9 empty] | 215 | mm
Grīdas konstrukcijas siltuma zudumu pretestība (m2K/W) | [5 empty] | Rf | 1.495
| Grīdas ekvivalentais biezums (m) |  |  |  |  | dt | 3.39
| Bāzes siltuma caurlaidības koeficents (W/m2K) |  |  |  |  | U0 | 0.40732
| Izolācijas slāņa biezums (m) |  |  |  |  | dins | 0.1
| Izolācijas siltumvadītspēja (W/mK) |  |  |  |  | λcl | 0.037
| Labojuma koeficents (W/mK) |  |  |  |  | ∆λW | 0.005
| Siltuma zudumu pretestība (m2K/W) |  |  |  |  | Rins | 2.381
| Papildus siltuma zudumu pretestība (m2K/W) |  |  |  |  | R' | 2.331
| Papildus ekvivalentais biezums (m) |  |  |  |  | d' | 4.6619
| Izolācijas dziļums zem zemes līmeņa (m) |  |  |  |  | D | 1
| Vertikālās izolācijas sānu faktors (W/mK) |  |  |  |  | ∆ψ | -0.15405
[6 empty] | U - vērtība | 0.31395 | W/(m2K)
Note on F19: Admin: LBN 002-01 3tabula
Note on H24: Admin: visos gadījumos
Note on H29: Admin: Aprēķina katram grīdas segmentam U un apakšējā tabulā izvelk vidējo U